## Foglio1
LISTINO UTENTE 05.2026
CODICE | DESCRIZIONE | PREZZO
BS-NVR8310 | NVR standalone 8ch, risoluzione di registrazione fino a 12 Megapixel. Bitrate max 320Mbps. Uscita VGA e HDMI con risoluzione fino a 4K. Playback sincronizzato fino a 8 canali. 8 ingressi, 4 uscita allarme. 8 porte PoE. Intrusione perimetrale (4 aree, 8 punti per area), attraversamento linea (4 linee), oggetto abbandonato/rimosso (4 regole, 1 area con 8 punti), vagabondaggio (tempo di permanenza impostabile, 4 aree, 8 punti per area), ingresso/uscita area (4 aree impostabili, 8 punti per area), conteggio attraversamenti, controllo affollamenti (tempo di permanenza impostabile, schermo intero o area con 8 punti), controllo accodamenti, rilevamento figura umana e/o veicolo (1 area con 8 punti), riconoscimento volti (1 area con 8 punti), riconoscimento targhe (1 area con 8 punti), heatmap, statistiche. Allarmi combinati. Notifiche push. Compatibile con Dropbox. Protocollo Onvif S. Supporta 1HDD, fino a 12Tb. Alimentatore esterno 48Vdc incluso. Senza HDD. | 1147
BS-NVR16310 | NVR standalone 16ch, risoluzione di registrazione fino a 12 Megapixel. Bitrate max 320Mbps. Uscita VGA, HDMI con risoluzione 1080P e HDMI con risoluzione fino a 4K. Playback sincronizzato fino a 16 canali. 16 ingressi, 4 uscita allarme. 16 porte PoE. Intrusione perimetrale (4 aree, 8 punti per area), attraversamento linea (4 linee), oggetto abbandonato/rimosso (4 regole, 1 area con 8 punti), vagabondaggio (tempo di permanenza impostabile, 4 aree, 8 punti per area), ingresso/uscita area (4 aree impostabili, 8 punti per area), conteggio attraversamenti, controllo affollamenti (tempo di permanenza impostabile, schermo intero o area con 8 punti), controllo accodamenti, rilevamento figura umana e/o veicolo (1 area con 8 punti), riconoscimento volti (1 area con 8 punti), riconoscimento targhe (1 area con 8 punti), heatmap, statistiche. Allarmi combinati. Notifiche push. Compatibile con Dropbox. Protocollo Onvif S. Supporta 2HDD, fino a 12Tb/cad. Alimentatore esterno 48Vdc incluso. Senza HDD. | 2195
BS-NVR32310N | NVR standalone 32ch, risoluzione di registrazione fino a 12 Megapixel. Bitrate max 320Mbps. Uscita VGA, HDMI con risoluzione 1080P e HDMI con risoluzione fino a 4K. Playback sincronizzato fino a 16 canali. 16 ingressi, 4 uscita allarme. Intrusione perimetrale (4 aree, 8 punti per area), attraversamento linea (4 linee), oggetto abbandonato/rimosso (4 regole, 1 area con 8 punti), vagabondaggio (tempo di permanenza impostabile, 4 aree, 8 punti per area), ingresso/uscita area (4 aree impostabili, 8 punti per area), conteggio attraversamenti, controllo affollamenti (tempo di permanenza impostabile, schermo intero o area con 8 punti), controllo accodamenti, rilevamento figura umana e/o veicolo (1 area con 8 punti), riconoscimento volti (1 area con 8 punti), riconoscimento targhe (1 area con 8 punti), heatmap, statistiche. Allarmi combinati. Notifiche push. Compatibile con Dropbox. Protocollo Onvif S. Supporta 4HDD, fino a 12Tb/cad. Alimentatore esterno 12Vcc incluso. Senza HDD. | 1489
BS-NVR64310N | NVR standalone 64ch, risoluzione di registrazione fino a 12 Megapixel. Bitrate max 640Mbps. Uscita HDMI con risoluzione 1080P, HDMI con risoluzione fino a 4K, HDMI con risoluzione fino a 8K. Playback sincronizzato fino a 16 canali. 16 ingressi, 4 uscita allarme. Intrusione perimetrale (4 aree, 8 punti per area), attraversamento linea (4 linee), oggetto abbandonato/rimosso (4 regole, 1 area con 8 punti), vagabondaggio (tempo di permanenza impostabile, 4 aree, 8 punti per area), ingresso/uscita area (4 aree impostabili, 8 punti per area), conteggio attraversamenti, controllo affollamenti (tempo di permanenza impostabile, schermo intero o area con 8 punti), controllo accodamenti, rilevamento figura umana e/o veicolo (1 area con 8 punti), riconoscimento volti (1 area con 8 punti), riconoscimento targhe (1 area con 8 punti), heatmap, statistiche. Allarmi combinati. Notifiche push. Compatibile con Dropbox. Protocollo Onvif S. RAID 0, 1, 5, 6, 10. Supporta 8HDD, fino a 12Tb/cad. Alimentatore ATX incluso. Senza HDD. | 3297
BS-NVR256310N | NVR standalone 256ch, risoluzione di registrazione fino a 12 Megapixel. Bitrate max 320Mbps. Uscita HDMI con risoluzione 1080P, HDMI con risoluzione fino a 4K, HDMI con risoluzione fino a 8K. Playback sincronizzato fino a 16 canali. 16 ingressi, 4 uscita allarme. Intrusione perimetrale (4 aree, 8 punti per area), attraversamento linea (4 linee), oggetto abbandonato/rimosso (4 regole, 1 area con 8 punti), vagabondaggio (tempo di permanenza impostabile, 4 aree, 8 punti per area), ingresso/uscita area (4 aree impostabili, 8 punti per area), conteggio attraversamenti, controllo affollamenti (tempo di permanenza impostabile, schermo intero o area con 8 punti), controllo accodamenti, rilevamento figura umana e/o veicolo (1 area con 8 punti), riconoscimento volti (1 area con 8 punti), riconoscimento targhe (1 area con 8 punti), heatmap, statistiche. Allarmi combinati. Notifiche push. Compatibile con Dropbox. Protocollo Onvif S. RAID 0, 1, 5, 6, 10. Supporta 16HDD hot-swap, fino a 12Tb/cad. Alimentatore ATX incluso. Senza HDD. | 5281
BS-NVR4252 | NVR standalone 4ch, risoluzione di registrazione fino a 12 Megapixel. Bitrate max 50Mbps. Uscita VGA e HDMI con risoluzione fino a 4K. Playback sincronizzato fino a 4 canali. 4 ingressi, 1 uscita allarme. 4 porte PoE. Intrusione perimetrale (4 aree, 8 punti per area), attraversamento linea (4 linee), oggetto abbandonato/rimosso (4 regole, 1 area con 8 punti), vagabondaggio (tempo di permanenza impostabile, 4 aree, 8 punti per area), ingresso/uscita area (4 aree impostabili, 8 punti per area), conteggio attraversamenti, controllo affollamenti (tempo di permanenza impostabile, schermo intero o area con 8 punti), controllo accodamenti, rilevamento figura umana e/o veicolo (1 area con 8 punti), riconoscimento volti (1 area con 8 punti), riconoscimento targhe (1 area con 8 punti), heatmap, statistiche. Allarmi combinati. Notifiche push. Compatibile con Dropbox. Protocollo Onvif S. Supporta 1HDD, fino a 8Tb. Alimentatore esterno 48Vdc incluso. Senza HDD. | 585
BS-NVR8253 | NVR standalone 8ch, risoluzione di registrazione fino a 12 Megapixel. Bitrate max 128Mbps. Uscita VGA e HDMI con risoluzione fino a 4K. Playback sincronizzato fino a 4 canali. 8 porte PoE. Intrusione perimetrale (4 aree, 8 punti per area), attraversamento linea (4 linee), oggetto abbandonato/rimosso (4 regole, 1 area con 8 punti), vagabondaggio (tempo di permanenza impostabile, 4 aree, 8 punti per area), ingresso/uscita area (4 aree impostabili, 8 punti per area), conteggio attraversamenti, controllo affollamenti (tempo di permanenza impostabile, schermo intero o area con 8 punti), controllo accodamenti, rilevamento figura umana e/o veicolo (1 area con 8 punti), riconoscimento volti (1 area con 8 punti), riconoscimento targhe (1 area con 8 punti), heatmap, statistiche. Allarmi combinati. Notifiche push. Compatibile con Dropbox. Protocollo Onvif S. Supporta 1HDD, fino a 8Tb. Alimentatore esterno 48Vdc incluso. Senza HDD. | 911
BS-NVR16260 | NVR standalone 16ch, risoluzione di registrazione fino a 12 Megapixel. Bitrate max 256Mbps. Uscita VGA e HDMI 1080P, uscita HDMI con risoluzione fino a 4K. Playback sincronizzato fino a 16 canali. 16 ingressi, 1 uscita allarme. 16 porte PoE. Intrusione perimetrale (4 aree, 8 punti per area), attraversamento linea (4 linee), oggetto abbandonato/rimosso (4 regole, 1 area con 8 punti), vagabondaggio (tempo di permanenza impostabile, 4 aree, 8 punti per area), ingresso/uscita area (4 aree impostabili, 8 punti per area), conteggio attraversamenti, controllo affollamenti (tempo di permanenza impostabile, schermo intero o area con 8 punti), controllo accodamenti, rilevamento figura umana e/o veicolo (1 area con 8 punti), riconoscimento volti (1 area con 8 punti), riconoscimento targhe (1 area con 8 punti), heatmap, statistiche. Allarmi combinati. Notifiche push. Compatibile con Dropbox. Protocollo Onvif S. Supporta 2HDD, fino a 8Tb/cad. Alimentatore esterno 48Vdc incluso. Senza HDD. | 1852
BS-NVR8215NA | NVR standalone 8ch, risoluzione di registrazione fino a 12 Megapixel. Bitrate max 128Mbps. Uscita VGA e HDMI 1080P, uscita HDMI con risoluzione fino a 4K. Playback sincronizzato fino a 8 canali. 8 ingressi, 1 uscita allarme. Intrusione perimetrale (4 aree, 8 punti per area), attraversamento linea (4 linee), oggetto abbandonato/rimosso (4 regole, 1 area con 8 punti), vagabondaggio (tempo di permanenza impostabile, 4 aree, 8 punti per area), ingresso/uscita area (4 aree impostabili, 8 punti per area), conteggio attraversamenti, controllo affollamenti (tempo di permanenza impostabile, schermo intero o area con 8 punti), controllo accodamenti, rilevamento figura umana e/o veicolo (1 area con 8 punti), riconoscimento volti (1 area con 8 punti), riconoscimento targhe (1 area con 8 punti), heatmap, statistiche. Allarmi combinati. Notifiche push. Compatibile con Dropbox. Protocollo Onvif S. Supporta 1HDD, fino a 8Tb. Senza HDD. | 602
BS-NVR16260N | NVR standalone 16ch, H.265 / H.264, risoluzione di registrazione fino a 12 Megapixel. Bitrate max 320Mbps. Uscita VGA e HDMI 1080P, uscita HDMI con risoluzione fino a 4K. Playback sincronizzato fino a 16 canali. 16 ingressi, 1 uscita allarme. Doppia scheda di rete. Intrusione perimetrale (4 aree, 8 punti per area), attraversamento linea (4 linee), oggetto abbandonato/rimosso (4 regole, 1 area con 8 punti), vagabondaggio (tempo di permanenza impostabile, 4 aree, 8 punti per area), ingresso/uscita area (4 aree impostabili, 8 punti per area), conteggio attraversamenti, controllo affollamenti (tempo di permanenza impostabile, schermo intero o area con 8 punti), controllo accodamenti, rilevamento figura umana e/o veicolo (1 area con 8 punti), riconoscimento volti (1 area con 8 punti), riconoscimento targhe (1 area con 8 punti), heatmap, statistiche. Allarmi combinati. Notifiche push. Compatibile con Dropbox. Protocollo Onvif S. Supporta 2HDD, fino a 8Tb/cad. Senza HDD. | 1084
BS-NVR32255N | NVR standalone 32ch, H.265 / H.264, risoluzione di registrazione fino a 12 Megapixel. Bitrate max 256Mbps. Uscita VGA e HDMI 1080P, uscita HDMI con risoluzione fino a 4K. Playback sincronizzato fino a 16 canali. 16 ingressi, 1 uscita allarme. Doppia scheda di rete. Funzioni di video analisi: oggetto abbandonato/rimosso, ingresso/uscita area, attraversamento linea, conteggio attraversamenti, riconoscimento volti, rilevamento figura umana e/o veicolo, controllo affollamenti, controllo accodamenti, heat map, riconoscimento targhe. Allarmi combinati. Notifiche push. Compatibile con Dropbox. Protocollo Onvif S. Supporta 4HDD, fino a 32Tb. Senza HDD. | 1313
BS-NVR64255G2N | NVR standalone 64ch, risoluzione di registrazione fino a 12 Megapixel. Bitrate max 640Mbps. Uscita VGA e HDMI 1080P, uscita HDMI con risoluzione fino a 4K. Playback sincronizzato fino a 16 canali. 16 ingressi, 4 uscite allarme. Doppia scheda di rete.Funzioni di video analisi: Oggetto abbandonato/rimosso, ingresso/uscita area, attraversamento linea, conteggio attraversamenti, riconoscimento volti, rilevamento figura umana e/o veicolo. Notifiche push. Compatibile con Dropbox. Protocollo Onvif S. Supporta 8HDD, fino a 64Tb. Senza HDD. | 2890
BS-NVR4210 | NVR standalone 4ch, risoluzione di registrazione fino a 4K. Bitrate max 50Mbps. Uscita VGA e HDMI con risoluzione fino a 4K. Playback sincronizzato fino a 4 canali. 4 porte PoE. Intrusione perimetrale (4 aree, 8 punti per area), attraversamento linea (4 linee), oggetto abbandonato/rimosso (4 regole, 1 area con 8 punti), vagabondaggio (tempo di permanenza impostabile, 4 aree, 8 punti per area), ingresso/uscita area (4 aree impostabili, 8 punti per area), conteggio attraversamenti, controllo affollamenti (tempo di permanenza impostabile, schermo intero o area con 8 punti), controllo accodamenti, rilevamento figura umana e/o veicolo (1 area con 8 punti), riconoscimento volti (1 area con 8 punti), riconoscimento targhe (1 area con 8 punti), heatmap, statistiche. Allarmi combinati. Notifiche push. Compatibile con Dropbox. Protocollo Onvif S. Supporta 1HDD, fino a 8Tb. Alimentatore esterno 48Vdc incluso. Senza HDD. | 497
BS-NVR8210 | NVR standalone 8ch, risoluzione di registrazione fino a 4K. Bitrate max 76Mbps. Uscita VGA e HDMI con risoluzione fino a 4K. Playback sincronizzato fino a 4 canali. 8 porte PoE.Intrusione perimetrale (4 aree, 8 punti per area), attraversamento linea (4 linee), oggetto abbandonato/rimosso (4 regole, 1 area con 8 punti), vagabondaggio (tempo di permanenza impostabile, 4 aree, 8 punti per area), ingresso/uscita area (4 aree impostabili, 8 punti per area), conteggio attraversamenti, controllo affollamenti (tempo di permanenza impostabile, schermo intero o area con 8 punti), controllo accodamenti, rilevamento figura umana e/o veicolo (1 area con 8 punti), riconoscimento volti (1 area con 8 punti), riconoscimento targhe (1 area con 8 punti), heatmap, statistiche. Allarmi combinati. Notifiche push. Compatibile con Dropbox. Protocollo Onvif S. Supporta 1HDD, fino a 8Tb. Alimentatore esterno 48Vdc incluso. Senza HDD. | 617
BS-NVR8210N | NVR standalone 8ch, risoluzione di registrazione fino a 4K. Bitrate max 128Mbps. Uscita VGA e HDMI con risoluzione fino a 4K. Playback sincronizzato fino a 8 canali. Intrusione perimetrale (4 aree, 8 punti per area), attraversamento linea (4 linee), oggetto abbandonato/rimosso (4 regole, 1 area con 8 punti), vagabondaggio (tempo di permanenza impostabile, 4 aree, 8 punti per area), ingresso/uscita area (4 aree impostabili, 8 punti per area), conteggio attraversamenti, controllo affollamenti (tempo di permanenza impostabile, schermo intero o area con 8 punti), controllo accodamenti, rilevamento figura umana e/o veicolo (1 area con 8 punti), riconoscimento volti (1 area con 8 punti), riconoscimento targhe (1 area con 8 punti), heatmap, statistiche. Allarmi combinati. Notifiche push. Compatibile con Dropbox. Protocollo Onvif G, S, T. Supporta 1HDD, fino a 6Tb. Alimentatore esterno 12Vcc incluso. Senza HDD. | 431
BS-NVR16215NA | NVR standalone 16ch, H.265 / H.264, risoluzione di registrazione fino a 4K. Bitrate max 128Mbps. Uscita VGA e HDMI con risoluzione fino a 4K. Playback sincronizzato fino a 8 canali. 8 ingressi, 1 uscita allarme. Intrusione perimetrale (4 aree, 8 punti per area), attraversamento linea (4 linee), oggetto abbandonato/rimosso (4 regole, 1 area con 8 punti), vagabondaggio (tempo di permanenza impostabile, 4 aree, 8 punti per area), ingresso/uscita area (4 aree impostabili, 8 punti per area), conteggio attraversamenti, controllo affollamenti (tempo di permanenza impostabile, schermo intero o area con 8 punti), controllo accodamenti, rilevamento figura umana e/o veicolo (1 area con 8 punti), riconoscimento volti (1 area con 8 punti), riconoscimento targhe (1 area con 8 punti), heatmap, statistiche. Allarmi combinati. Notifiche push. Compatibile con Dropbox. Protocollo Onvif G, S, T. Supporta 1HDD, fino a 6Tb. Alimentatore esterno 12Vcc incluso. Senza HDD. | 767
BS-IPT4908DFCG2MZ+ | Bullet IP 4K con sensore1/1.8” Progressive CMOS, H.265 / H.264, obiettivo autofocus 3-8mm. Full Color, WDR 120dB, BLC, HLC, 3D NR, audio, allarmi, reset. Intrusione perimetrale (4 aree, 8 punti per area), attraversamento linea (4 linee), oggetto abbandonato/rimosso (4 regole, 1 area con 8 punti), vagabondaggio (tempo di permanenza impostabile, 4 aree, 8 punti per area), ingresso/uscita area (4 aree impostabili, 8 punti per area), conteggio attraversamenti, controllo affollamenti (tempo di permanenza impostabile, schermo intero o area con 8 punti), controllo accodamenti, rilevamento figura umana e/o veicolo (1 area con 8 punti), riconoscimento volti (1 area con 8 punti), riconoscimento targhe (1 area con 8 punti), heatmap. Filtro meccanico. Portata led 60m. Protocollo Onvif G, S, T, M. Slot SD card. Alimentazione 12Vcc/PoE IEEE802.3af/at. Colore bianco. | 1085
BS-IPT3909DFCMZ+ | Dome IP 4K con sensore1/1.8” Progressive CMOS, H.265 / H.264, obiettivo autofocus 3-8mm. Full Color, WDR 120dB, BLC, HLC, 3D NR, audio, allarmi, reset. Intrusione perimetrale (4 aree, 8 punti per area), attraversamento linea (4 linee), oggetto abbandonato/rimosso (4 regole, 1 area con 8 punti), vagabondaggio (tempo di permanenza impostabile, 4 aree, 8 punti per area), ingresso/uscita area (4 aree impostabili, 8 punti per area), conteggio attraversamenti, controllo affollamenti (tempo di permanenza impostabile, schermo intero o area con 8 punti), controllo accodamenti, rilevamento figura umana e/o veicolo (1 area con 8 punti), riconoscimento volti (1 area con 8 punti), riconoscimento targhe (1 area con 8 punti), heatmap. Filtro meccanico. Portata led 60m. Protocollo Onvif G, S, T, M. Slot SD card. Alimentazione 12Vcc/PoE IEEE802.3af/at. Colore bianco. | 955
BS-IPT3908DFCMZ+ | Dome IP 4K con sensore1/1.8” Progressive CMOS, H.265 / H.264, obiettivo autofocus 3-8mm. Full Color, WDR 120dB, BLC, HLC, 3D NR, audio, allarmi, reset. Intrusione perimetrale (4 aree, 8 punti per area), attraversamento linea (4 linee), oggetto abbandonato/rimosso (4 regole, 1 area con 8 punti), vagabondaggio (tempo di permanenza impostabile, 4 aree, 8 punti per area), ingresso/uscita area (4 aree impostabili, 8 punti per area), conteggio attraversamenti, controllo affollamenti (tempo di permanenza impostabile, schermo intero o area con 8 punti), controllo accodamenti, rilevamento figura umana e/o veicolo (1 area con 8 punti), riconoscimento volti (1 area con 8 punti), riconoscimento targhe (1 area con 8 punti), heatmap. Filtro meccanico. Portata led 60m. Protocollo Onvif G, S, T, M. Slot SD card. Alimentazione 12Vcc/PoE IEEE802.3af/at. Colore bianco. | 955
BS-IPT4704G3MZ+ | Bullet IP 4K con sensore 1/2.5” CMOS Sony Starvis, H.265 / H.264, obiettivo autofocus 2.7-13.5 mm. WDR 120dB, BLC, 3D NR, Defog, ROI, audio, allarmi, reset. Smart motion, tampering. Intrusione perimetrale (4 aree, 8 punti per area), attraversamento linea (4 linee), oggetto abbandonato/rimosso (4 regole, 1 area con 8 punti), vagabondaggio (tempo di permanenza impostabile, 4 aree, 8 punti per area), ingresso/uscita area (4 aree impostabili, 8 punti per area), conteggio attraversamenti, controllo affollamenti (tempo di permanenza impostabile, schermo intero o area con 8 punti), controllo accodamenti, rilevamento figura umana e/o veicolo (1 area con 8 punti), riconoscimento volti (1 area con 8 punti), riconoscimento targhe (1 area con 8 punti), heatmap, statistiche. Filtro meccanico. Portata led 60m. Protocollo Onvif G, S, T. Slot SD card. Alimentazione 12Vcc/PoE IEEE802.3af/at. Colore bianco. | 996
BS-IPT4505G3MZ+ | Bullet IP 5 MP con sensore 1/2.7” Omnivision CMOS ultra low light, H.265 / H.264, obiettivo autofocus 2.7-13.5 mm. WDR 120dB, BLC, 3D NR, Defog, ROI, audio, allarmi, reset. Smart motion, tampering. Intrusione perimetrale (4 aree, 8 punti per area), attraversamento linea (4 linee), oggetto abbandonato/rimosso (4 regole, 1 area con 8 punti), vagabondaggio (tempo di permanenza impostabile, 4 aree, 8 punti per area), ingresso/uscita area (4 aree impostabili, 8 punti per area), conteggio attraversamenti, controllo affollamenti (tempo di permanenza impostabile, schermo intero o area con 8 punti), controllo accodamenti, rilevamento figura umana e/o veicolo (1 area con 8 punti), riconoscimento volti (1 area con 8 punti), riconoscimento targhe (1 area con 8 punti), heatmap, statistiche. Filtro meccanico. Portata led 60m. Protocollo Onvif G, S, T. Slot SD card. Alimentazione 12Vcc/PoE IEEE802.3af/at. Colore bianco. | 659
BS-IPT4505G3BMZ+ | Bullet IP 5MP con sensore 1/2.7” Omnivision CMOS ultra low light, H.265 / H.264, obiettivo autofocus 2.7-13.5 mm. WDR 120dB, BLC, 3D NR, Defog, ROI, audio, allarmi, reset. Smart motion, tampering. Intrusione perimetrale (4 aree, 8 punti per area), attraversamento linea (4 linee), oggetto abbandonato/rimosso (4 regole, 1 area con 8 punti), vagabondaggio (tempo di permanenza impostabile, 4 aree, 8 punti per area), ingresso/uscita area (4 aree impostabili, 8 punti per area), conteggio attraversamenti, controllo affollamenti (tempo di permanenza impostabile, schermo intero o area con 8 punti), controllo accodamenti, rilevamento figura umana e/o veicolo (1 area con 8 punti), riconoscimento volti (1 area con 8 punti), riconoscimento targhe (1 area con 8 punti), heatmap, statistiche. Filtro meccanico. Portata led 60m. Protocollo Onvif G, S, T. Slot SD card. Alimentazione 12Vcc/PoE IEEE802.3af/at. Colore nero. | 659
BS-IPT4506G3MZ+ | Bullet IP 5 MP con sensore1/2.7” Omnivision CMOS ultra low light, H.265 / H.264, obiettivo autofocus 5-50 mm. WDR 120dB, BLC, 3D NR, Defog, ROI, audio, allarmi, reset. Smart motion, tampering. Intrusione perimetrale (4 aree, 8 punti per area), attraversamento linea (4 linee), oggetto abbandonato/rimosso (4 regole, 1 area con 8 punti), vagabondaggio (tempo di permanenza impostabile, 4 aree, 8 punti per area), ingresso/uscita area (4 aree impostabili, 8 punti per area), conteggio attraversamenti, controllo affollamenti (tempo di permanenza impostabile, schermo intero o area con 8 punti), controllo accodamenti, rilevamento figura umana e/o veicolo (1 area con 8 punti), riconoscimento volti (1 area con 8 punti), riconoscimento targhe (1 area con 8 punti), heatmap, statistiche. Filtro meccanico. Portata led 80m. Protocollo Onvif G, S, T. Slot SD card. Alimentazione 12Vcc/PoE IEEE802.3af/at. Colore bianco. | 860
BS-IPT4714G3+ | Bullet IP 4K con sensore 1/2.5” CMOS Sony Starvis, H.265 / H.264, obiettivo 3.6mm. WDR 120dB, BLC, 3D NR, Defog, ROI, microfono, reset. Smart motion, tampering. Intrusione perimetrale (4 aree, 8 punti per area), attraversamento linea (4 linee), oggetto abbandonato/rimosso (4 regole, 1 area con 8 punti), vagabondaggio (tempo di permanenza impostabile, 4 aree, 8 punti per area), ingresso/uscita area (4 aree impostabili, 8 punti per area), conteggio attraversamenti, controllo affollamenti (tempo di permanenza impostabile, schermo intero o area con 8 punti), controllo accodamenti, rilevamento figura umana e/o veicolo (1 area con 8 punti), riconoscimento volti (1 area con 8 punti), riconoscimento targhe (1 area con 8 punti), heatmap, statistiche. Filtro meccanico. Portata led 30m. Protocollo Onvif G, S, T. Slot SD card. Alimentazione 12Vcc/PoE IEEE802.3af/at. Colore bianco. | 670
BS-IPT4714LG3+ | Bullet IP 4K con sensore 1/2.5” CMOS Sony Starvis, H.265 / H.264, obiettivo 2.8mm. WDR 120dB, BLC, 3D NR, Defog, ROI, microfono, reset. Smart motion, tampering. Intrusione perimetrale (4 aree, 8 punti per area), attraversamento linea (4 linee), oggetto abbandonato/rimosso (4 regole, 1 area con 8 punti), vagabondaggio (tempo di permanenza impostabile, 4 aree, 8 punti per area), ingresso/uscita area (4 aree impostabili, 8 punti per area), conteggio attraversamenti, controllo affollamenti (tempo di permanenza impostabile, schermo intero o area con 8 punti), controllo accodamenti, rilevamento figura umana e/o veicolo (1 area con 8 punti), riconoscimento volti (1 area con 8 punti), riconoscimento targhe (1 area con 8 punti), heatmap, statistiche. Filtro meccanico. Portata led 30m. Protocollo Onvif G, S, T. Slot SD card. Alimentazione 12Vcc/PoE IEEE802.3af/at. Colore bianco. | 670
BS-IPT4515LG3+ | Bullet IP 5 MP con sensore 1/2.7” Omnivision CMOS ultra low light, H.265 / H.264, obiettivo 2.8 mm. WDR 120dB, BLC, 3D NR, Defog, ROI, microfono, reset. Smart motion, tampering. Intrusione perimetrale (4 aree, 8 punti per area), attraversamento linea (4 linee), oggetto abbandonato/rimosso (4 regole, 1 area con 8 punti), vagabondaggio (tempo di permanenza impostabile, 4 aree, 8 punti per area), ingresso/uscita area (4 aree impostabili, 8 punti per area), conteggio attraversamenti, controllo affollamenti (tempo di permanenza impostabile, schermo intero o area con 8 punti), controllo accodamenti, rilevamento figura umana e/o veicolo (1 area con 8 punti), riconoscimento volti (1 area con 8 punti), riconoscimento targhe (1 area con 8 punti), heatmap, statistiche. Filtro meccanico. Portata led 30m. Protocollo Onvif G, S, T. Slot SD card. Alimentazione 12Vcc/PoE IEEE802.3af/at. Colore bianco. | 472
BS-IPT4515LBG3+ | Bullet IP 5 MP con sensore 1/2.7” Omnivision CMOS ultra low light, H.265 / H.264, obiettivo 2.8 mm. WDR 120dB, BLC, 3D NR, Defog, ROI, microfono, reset. Smart motion, tampering. Intrusione perimetrale (4 aree, 8 punti per area), attraversamento linea (4 linee), oggetto abbandonato/rimosso (4 regole, 1 area con 8 punti), vagabondaggio (tempo di permanenza impostabile, 4 aree, 8 punti per area), ingresso/uscita area (4 aree impostabili, 8 punti per area), conteggio attraversamenti, controllo affollamenti (tempo di permanenza impostabile, schermo intero o area con 8 punti), controllo accodamenti, rilevamento figura umana e/o veicolo (1 area con 8 punti), riconoscimento volti (1 area con 8 punti), riconoscimento targhe (1 area con 8 punti), heatmap, statistiche. Filtro meccanico. Portata led 30m. Protocollo Onvif G, S, T. Slot SD card. Alimentazione 12Vcc/PoE IEEE802.3af/at. Colore nero. | 472
BS-IPT4515G3+ | Bullet IP 5 MP con sensore 1/2.7” Omnivision CMOS ultra low light, H.265 / H.264, obiettivo 3.6 mm. WDR 120dB, BLC, 3D NR, Defog, ROI, microfono, reset. Smart motion, tampering. Intrusione perimetrale (4 aree, 8 punti per area), attraversamento linea (4 linee), oggetto abbandonato/rimosso (4 regole, 1 area con 8 punti), vagabondaggio (tempo di permanenza impostabile, 4 aree, 8 punti per area), ingresso/uscita area (4 aree impostabili, 8 punti per area), conteggio attraversamenti, controllo affollamenti (tempo di permanenza impostabile, schermo intero o area con 8 punti), controllo accodamenti, rilevamento figura umana e/o veicolo (1 area con 8 punti), riconoscimento volti (1 area con 8 punti), riconoscimento targhe (1 area con 8 punti), heatmap, statistiche. Filtro meccanico. Portata led 30m. Protocollo Onvif G, S, T. Slot SD card. Alimentazione 12Vcc/PoE IEEE802.3af/at. Colore bianco. | 472
BS-IPT3708G3MZ+ | Dome IP 4K con sensore 1/2.5” CMOS Sony Starvis, H.265 / H.264, obiettivo autofocus 2.8-12 mm. WDR 120dB, BLC, 3D NR, Defog, ROI, audio, allarmi, reset. Smart motion, tampering. Intrusione perimetrale (4 aree, 8 punti per area), attraversamento linea (4 linee), oggetto abbandonato/rimosso (4 regole, 1 area con 8 punti), vagabondaggio (tempo di permanenza impostabile, 4 aree, 8 punti per area), ingresso/uscita area (4 aree impostabili, 8 punti per area), conteggio attraversamenti, controllo affollamenti (tempo di permanenza impostabile, schermo intero o area con 8 punti), controllo accodamenti, rilevamento figura umana e/o veicolo (1 area con 8 punti), riconoscimento volti (1 area con 8 punti), riconoscimento targhe (1 area con 8 punti), heatmap, statistiche. Filtro meccanico. Portata led 60m. Protocollo Onvif G, S, T. Slot SD card. Alimentazione 12Vcc/PoE IEEE802.3af/at. Colore bianco. | 1026
BS-IPT3704G3MZ+ | Dome IP 4K con sensore 1/2.5” CMOS Sony Starvis, H.265 / H.264, obiettivo autofocus 2.7-13.5 mm. WDR 120dB, BLC, 3D NR, Defog, ROI, audio, allarmi, reset. Smart motion, tampering. Intrusione perimetrale (4 aree, 8 punti per area), attraversamento linea (4 linee), oggetto abbandonato/rimosso (4 regole, 1 area con 8 punti), vagabondaggio (tempo di permanenza impostabile, 4 aree, 8 punti per area), ingresso/uscita area (4 aree impostabili, 8 punti per area), conteggio attraversamenti, controllo affollamenti (tempo di permanenza impostabile, schermo intero o area con 8 punti), controllo accodamenti, rilevamento figura umana e/o veicolo (1 area con 8 punti), riconoscimento volti (1 area con 8 punti), riconoscimento targhe (1 area con 8 punti), heatmap, statistiche. Filtro meccanico. Portata led 60m. Protocollo Onvif G, S, T. Slot SD card. Alimentazione 12Vcc/PoE IEEE802.3af/at. Colore bianco. | 996
BS-IPT3505G3MZ+ | Dome IP 5 MP con sensore 1/2.7” Omnivision CMOS ultra low light, H.265 / H.264, obiettivo autofocus 2.7-13.5 mm. WDR 120dB, BLC, 3D NR, Defog, ROI, audio, allarmi, reset. Smart motion, tampering. Intrusione perimetrale (4 aree, 8 punti per area), attraversamento linea (4 linee), oggetto abbandonato/rimosso (4 regole, 1 area con 8 punti), vagabondaggio (tempo di permanenza impostabile, 4 aree, 8 punti per area), ingresso/uscita area (4 aree impostabili, 8 punti per area), conteggio attraversamenti, controllo affollamenti (tempo di permanenza impostabile, schermo intero o area con 8 punti), controllo accodamenti, rilevamento figura umana e/o veicolo (1 area con 8 punti), riconoscimento volti (1 area con 8 punti), riconoscimento targhe (1 area con 8 punti), heatmap, statistiche. Filtro meccanico. Portata led 60m. Protocollo Onvif G, S, T. Slot SD card. Alimentazione 12Vcc/PoE IEEE802.3af/at. Colore bianco. | 659
BS-IPT3505G3BMZ+ | Dome IP 5MP con sensore1/2.7” Omnivision CMOS ultra low light, H.265 / H.264, obiettivo autofocus 2.7-13.5 mm. WDR 120dB, BLC, 3D NR, Defog, ROI, audio, allarmi, reset. Smart motion, tampering. Intrusione perimetrale (4 aree, 8 punti per area), attraversamento linea (4 linee), oggetto abbandonato/rimosso (4 regole, 1 area con 8 punti), vagabondaggio (tempo di permanenza impostabile, 4 aree, 8 punti per area), ingresso/uscita area (4 aree impostabili, 8 punti per area), conteggio attraversamenti, controllo affollamenti (tempo di permanenza impostabile, schermo intero o area con 8 punti), controllo accodamenti, rilevamento figura umana e/o veicolo (1 area con 8 punti), riconoscimento volti (1 area con 8 punti), riconoscimento targhe (1 area con 8 punti), heatmap, statistiche.. Filtro meccanico. Portata led 60m. Protocollo Onvif G, S, T. Slot SD card. Alimentazione 12Vcc/PoE IEEE802.3af/at. Colore nero. | 659
BS-IPT3504G3MZ+ | Dome IP 5MP con sensore1/2.7” Omnivision CMOS ultra low light, H.265 / H.264, obiettivo autofocus 2.8-8 mm. WDR 120dB, BLC, 3D NR, Defog, ROI, audio, allarmi, reset. Smart motion, tampering. Intrusione perimetrale (4 aree, 8 punti per area), attraversamento linea (4 linee), oggetto abbandonato/rimosso (4 regole, 1 area con 8 punti), vagabondaggio (tempo di permanenza impostabile, 4 aree, 8 punti per area), ingresso/uscita area (4 aree impostabili, 8 punti per area), conteggio attraversamenti, controllo affollamenti (tempo di permanenza impostabile, schermo intero o area con 8 punti), controllo accodamenti, rilevamento figura umana e/o veicolo (1 area con 8 punti), riconoscimento volti (1 area con 8 punti), riconoscimento targhe (1 area con 8 punti), heatmap, statistiche. Filtro meccanico. Portata led 60m. Protocollo Onvif G, S, T. Slot SD card. Alimentazione 12Vcc/PoE IEEE802.3af/at. Colore nero. | 649
BS-IPT3714LSG3+ | Dome IP 4K con sensore 1/2.5” CMOS Sony Starvis, H.265 / H.264, obiettivo 2.8mm. WDR 120dB, BLC, 3D NR, Defog, ROI, microfono, reset. Smart motion, tampering. Intrusione perimetrale (4 aree, 8 punti per area), attraversamento linea (4 linee), oggetto abbandonato/rimosso (4 regole, 1 area con 8 punti), vagabondaggio (tempo di permanenza impostabile, 4 aree, 8 punti per area), ingresso/uscita area (4 aree impostabili, 8 punti per area), conteggio attraversamenti, controllo affollamenti (tempo di permanenza impostabile, schermo intero o area con 8 punti), controllo accodamenti, rilevamento figura umana e/o veicolo (1 area con 8 punti), riconoscimento volti (1 area con 8 punti), riconoscimento targhe (1 area con 8 punti), heatmap, statistiche. Filtro meccanico. Portata led 30m. Protocollo Onvif G, S, T. Slot SD card. Alimentazione 12Vcc/PoE IEEE802.3af/at. Colore bianco. | 670
BS-IPT3714SG3+ | Dome IP 4K con sensore 1/2.5” CMOS Sony Starvis, H.265 / H.264, obiettivo 3.6mm. WDR 120dB, BLC, 3D NR, Defog, ROI, microfono, reset. Smart motion, tampering. Intrusione perimetrale (4 aree, 8 punti per area), attraversamento linea (4 linee), oggetto abbandonato/rimosso (4 regole, 1 area con 8 punti), vagabondaggio (tempo di permanenza impostabile, 4 aree, 8 punti per area), ingresso/uscita area (4 aree impostabili, 8 punti per area), conteggio attraversamenti, controllo affollamenti (tempo di permanenza impostabile, schermo intero o area con 8 punti), controllo accodamenti, rilevamento figura umana e/o veicolo (1 area con 8 punti), riconoscimento volti (1 area con 8 punti), riconoscimento targhe (1 area con 8 punti), heatmap, statistiche. Filtro meccanico. Portata led 30m. Protocollo Onvif G, S, T. Slot SD card. Alimentazione 12Vcc/PoE IEEE802.3af/at. Colore bianco. | 670
BS-IPT3515LSG3+ | Dome IP 5 MP con sensore 1/2.7” Omnivision CMOS ultra low light, H.265 / H.264, obiettivo 2.8 mm. WDR 120dB, BLC, 3D NR, Defog, ROI, microfono, reset. Smart motion, tampering. Intrusione perimetrale (4 aree, 8 punti per area), attraversamento linea (4 linee), oggetto abbandonato/rimosso (4 regole, 1 area con 8 punti), vagabondaggio (tempo di permanenza impostabile, 4 aree, 8 punti per area), ingresso/uscita area (4 aree impostabili, 8 punti per area), conteggio attraversamenti, controllo affollamenti (tempo di permanenza impostabile, schermo intero o area con 8 punti), controllo accodamenti, rilevamento figura umana e/o veicolo (1 area con 8 punti), riconoscimento volti (1 area con 8 punti), riconoscimento targhe (1 area con 8 punti), heatmap, statistiche. Filtro meccanico. Portata led 30m. Protocollo Onvif G, S, T. Slot SD card. Alimentazione 12Vcc/PoE IEEE802.3af/at. Colore bianco. | 472
BS-IPT3515LSBG3+ | Dome IP 5 MP con sensore 1/2.7” Omnivision CMOS ultra low light, H.265 / H.264, obiettivo 2.8 mm. WDR 120dB, BLC, 3D NR, Defog, ROI, microfono, reset. Smart motion, tampering. Intrusione perimetrale (4 aree, 8 punti per area), attraversamento linea (4 linee), oggetto abbandonato/rimosso (4 regole, 1 area con 8 punti), vagabondaggio (tempo di permanenza impostabile, 4 aree, 8 punti per area), ingresso/uscita area (4 aree impostabili, 8 punti per area), conteggio attraversamenti, controllo affollamenti (tempo di permanenza impostabile, schermo intero o area con 8 punti), controllo accodamenti, rilevamento figura umana e/o veicolo (1 area con 8 punti), riconoscimento volti (1 area con 8 punti), riconoscimento targhe (1 area con 8 punti), heatmap, statistiche. Filtro meccanico. Portata led 30m. Protocollo Onvif G, S, T. Slot SD card. Alimentazione 12Vcc/PoE IEEE802.3af/at. Colore nero. | 472
BS-IPT3515SG3+ | Dome IP 5 MP con sensore 1/2.7” Omnivision CMOS ultra low light, H.265 / H.264, obiettivo 3.6 mm. WDR 120dB, BLC, 3D NR, Defog, ROI, microfono, reset. Smart motion, tampering. Intrusione perimetrale (4 aree, 8 punti per area), attraversamento linea (4 linee), oggetto abbandonato/rimosso (4 regole, 1 area con 8 punti), vagabondaggio (tempo di permanenza impostabile, 4 aree, 8 punti per area), ingresso/uscita area (4 aree impostabili, 8 punti per area), conteggio attraversamenti, controllo affollamenti (tempo di permanenza impostabile, schermo intero o area con 8 punti), controllo accodamenti, rilevamento figura umana e/o veicolo (1 area con 8 punti), riconoscimento volti (1 area con 8 punti), riconoscimento targhe (1 area con 8 punti), heatmap, statistiche. Filtro meccanico. Portata led 30m. Protocollo Onvif G, S, T. Slot SD card. Alimentazione 12Vcc/PoE IEEE802.3af/at. Colore bianco. | 472
BS-IPT3516LG3+ | Dome IP 5 MP con sensore 1/2.7” Omnivision CMOS ultra low light, H.265 / H.264, obiettivo 2.8mm. WDR 120dB, BLC, 3D NR, Defog, ROI, audio, allarmi, reset. Smart motion, tampering. Intrusione perimetrale (4 aree, 8 punti per area), attraversamento linea (4 linee), oggetto abbandonato/rimosso (4 regole, 1 area con 8 punti), vagabondaggio (tempo di permanenza impostabile, 4 aree, 8 punti per area), ingresso/uscita area (4 aree impostabili, 8 punti per area), conteggio attraversamenti, controllo affollamenti (tempo di permanenza impostabile, schermo intero o area con 8 punti), controllo accodamenti, rilevamento figura umana e/o veicolo (1 area con 8 punti), riconoscimento volti (1 area con 8 punti), riconoscimento targhe (1 area con 8 punti), heatmap, statistiche. Filtro meccanico. Portata led 20m. Protocollo Onvif G, S, T. Slot SD card. Alimentazione 12Vcc/PoE IEEE802.3af/at. Colore bianco. | 497
BS-IPT3525G3+ | Dome IP 5 MP con sensore 1/2.7” Omnivision CMOS ultra low light, H.265 / H.264, obiettivo autofocus 2.8 mm. WDR 120dB, BLC, 3D NR, ROI, microfono, reset. Smart motion, tampering. Intrusione perimetrale (4 aree, 8 punti per area), attraversamento linea (4 linee), oggetto abbandonato/rimosso (4 regole, 1 area con 8 punti), vagabondaggio (tempo di permanenza impostabile, 4 aree, 8 punti per area), ingresso/uscita area (4 aree impostabili, 8 punti per area), conteggio attraversamenti, controllo affollamenti (tempo di permanenza impostabile, schermo intero o area con 8 punti), controllo accodamenti, rilevamento figura umana e/o veicolo (1 area con 8 punti), rilevamento volti, riconoscimento targhe (1 area con 8 punti), heatmap, statistiche. Filtro meccanico. Portata led 20m. Protocollo Onvif G, S, T. Slot SD card. Alimentazione PoE IEEE802.3af. Colore bianco. | 419
BS-IPT4805DFCMZ+ | Bullet IP 5MP Full Color e Deterrance con sensore 1/2.7” Smartsens ultra low light CMOS, H.265 / H.264, obiettivo autofocus 12mm. WDR, 3D NR, luce rossa, luce blu, sirena. Microfono e speaker integrati. Smart motion. Intrusione perimetrale (4 aree, 8 punti per area), attraversamento linea (4 linee), oggetto abbandonato/rimosso (4 regole, 1 area con 8 punti), vagabondaggio (tempo di permanenza impostabile, 4 aree, 8 punti per area), ingresso/uscita area (4 aree impostabili, 8 punti per area), conteggio attraversamenti, controllo affollamenti (tempo di permanenza impostabile, schermo intero o area con 8 punti), controllo accodamenti, rilevamento figura umana e/o veicolo (1 area con 8 punti), riconoscimento volti (1 area con 8 punti), riconoscimento targhe (1 area con 8 punti), heatmap, statistiche. Filtro meccanico. Portata led 35m, luce bianca 30m. Protocollo Onvif G, S, T. Slot SD card. Alimentazione 12Vcc/PoE IEEE802.3af/at. Colore bianco. | 725
BS-IPT4404G3FCMZ+ | Bullet IP 4MP con sensore 1/1.8” Smartsens ultra low light CMOS, H.265 / H.264, obiettivo autofocus 2.7-13.5 mm. Full Color, WDR 120dB, BLC, 3D NR, audio, allarmi, reset. Motion. Analisi video: oggetto abbandonato/rimosso, ingresso/uscita area, attraversamento linea, conteggio, attraversamenti, riconoscimento volti, rilevamento figura umana e/o veicolo, controllo, affollamenti, controllo accodamenti, heat map, riconoscimento targhe. Filtro meccanico. Portata led 60m. Protocollo Onvif G, S, T. Slot SD card. Alimentazione 12Vcc/PoE IEEE802.3af/at. Colore bianco. | 740
BS-IPT4815LDFC+ | Bullet IP 5MP Full Color e Deterrance con sensore 1/2.7” Smartsens ultra low light CMOS, H.265 / H.264, obiettivo 2.8mm. WDR, 3D NR, luce rossa, luce blu, sirena. Microfono e speaker integrati. Smart motion. Intrusione perimetrale (4 aree, 8 punti per area), attraversamento linea (4 linee), oggetto abbandonato/rimosso (4 regole, 1 area con 8 punti), vagabondaggio (tempo di permanenza impostabile, 4 aree, 8 punti per area), ingresso/uscita area (4 aree impostabili, 8 punti per area), conteggio attraversamenti, controllo affollamenti (tempo di permanenza impostabile, schermo intero o area con 8 punti), controllo accodamenti, rilevamento figura umana e/o veicolo (1 area con 8 punti), riconoscimento volti (1 area con 8 punti), riconoscimento targhe (1 area con 8 punti), heatmap, statistiche. Filtro meccanico. Portata led 25m, luce bianca 20m. Protocollo Onvif G, S, T. Slot SD card. Alimentazione 12Vcc/PoE IEEE802.3af/at. Colore bianco. | 481
BS-IPT3805DFCMZ+ | Dome IP 5MP Full Color e Deterrance con sensore 1/2.7” Smartsens ultra low light CMOS, H.265 / H.264, obiettivo autofocus 12mm. WDR, 3D NR, luce rossa, luce blu, sirena. Microfono e speaker integrati. Smart motion. Intrusione perimetrale (4 aree, 8 punti per area), attraversamento linea (4 linee), oggetto abbandonato/rimosso (4 regole, 1 area con 8 punti), vagabondaggio (tempo di permanenza impostabile, 4 aree, 8 punti per area), ingresso/uscita area (4 aree impostabili, 8 punti per area), conteggio attraversamenti, controllo affollamenti (tempo di permanenza impostabile, schermo intero o area con 8 punti), controllo accodamenti, rilevamento figura umana e/o veicolo (1 area con 8 punti), riconoscimento volti (1 area con 8 punti), riconoscimento targhe (1 area con 8 punti), heatmap, statistiche.. Filtro meccanico. Portata led 35m, luce bianca 30m. Protocollo Onvif G, S, T. Slot SD card. Alimentazione 12Vcc/PoE IEEE802.3af/at. Colore bianco. | 725
BS-IPT3404G3FCMZ+ | Dome IP 4MP con sensore 1/1.8” Smartsens ultra low light CMOS, H.265 / H.264, obiettivo autofocus 2.7-13.5 mm. Full Color, WDR 120dB, BLC, 3D NR, audio, allarmi, reset. Smart motion. Intrusione perimetrale (4 aree, 8 punti per area), attraversamento linea (4 linee), oggetto abbandonato/rimosso (4 regole, 1 area con 8 punti), vagabondaggio (tempo di permanenza impostabile, 4 aree, 8 punti per area), ingresso/uscita area (4 aree impostabili, 8 punti per area), conteggio attraversamenti, controllo affollamenti (tempo di permanenza impostabile, schermo intero o area con 8 punti), controllo accodamenti, rilevamento figura umana e/o veicolo (1 area con 8 punti), riconoscimento volti (1 area con 8 punti), riconoscimento targhe (1 area con 8 punti), heatmap, statistiche. Filtro meccanico. Portata led 60m. Protocollo Onvif G, S, T. Slot SD card. Alimentazione 12Vcc/PoE IEEE802.3af/at. Colore bianco. | 740
BS-IPT3815LDFC+ | Dome IP 5MP Full Color e Deterrance con sensore 1/2.7” Smartsens ultra low light CMOS, H.265 / H.264, obiettivo 2.8mm. WDR, 3D NR, luce rossa, luce blu, sirena. Microfono e speaker integrati. Smart motion. Intrusione perimetrale (4 aree, 8 punti per area), attraversamento linea (4 linee), oggetto abbandonato/rimosso (4 regole, 1 area con 8 punti), vagabondaggio (tempo di permanenza impostabile, 4 aree, 8 punti per area), ingresso/uscita area (4 aree impostabili, 8 punti per area), conteggio attraversamenti, controllo affollamenti (tempo di permanenza impostabile, schermo intero o area con 8 punti), controllo accodamenti, rilevamento figura umana e/o veicolo (1 area con 8 punti), riconoscimento volti (1 area con 8 punti), riconoscimento targhe (1 area con 8 punti), heatmap, statistiche. Filtro meccanico. Portata led 25m, luce bianca 20m. Protocollo Onvif G, S, T. Slot SD card. Alimentazione 12Vcc/PoE IEEE802.3af/at. Colore bianco. | 481
BS-IPBS40057080+ | Bullet termica bispectrum. Sensore termico con risoluzione 256x192, ottica 7mm, intrusione perimetrale (4 aree, 8 punti per area), attraversamento linea (4linee), ingresso/uscita area(4aree, 8 punti per area), rilevamento fugura umana e/o veivolo, rilevamento incendio. Sensore in chiaro con risoluzione 5Megapixel, ottica 8mm, intrusione perimetrale (4 aree, 8 punti per area), attraversamento linea (4linee), oggetto abbandonato/rimosso (4 regole, 1 area, 8punti per area), vagabondaggio (tempo di permanenza impostabile, 4 aree, 8 punti per area), conteggio attraversamenti, controllo affollamenti, rilevamento volti (1 area con 8 punti). Fusione immagine termica e in chiaro. Audio, allarmi, deterrance. Protocollo Onvif G, S, T. Slot SD card. Alimentazione 12Vcc/PoE IEEE802.3af/at. Colore bianco. | 1750
BS-IPBS40053236+ | Bullet termica bispectrum. Sensore termico con risoluzione 256x192, ottica 3.2mm, intrusione perimetrale (4 aree, 8 punti per area), attraversamento linea (4linee), ingresso/uscita area(4aree, 8 punti per area), rilevamento fugura umana e/o veivolo, rilevamento incendio. Sensore in chiaro con risoluzione 5Megapixel, ottica 3.6mm, intrusione perimetrale (4 aree, 8 punti per area), attraversamento linea (4linee), oggetto abbandonato/rimosso (4 regole, 1 area, 8punti per area), vagabondaggio (tempo di permanenza impostabile, 4 aree, 8 punti per area), conteggio attraversamenti, controllo affollamenti, rilevamento volti (1 area con 8 punti). Fusione immagine termica e in chiaro. Audio, allarmi, deterrance. Protocollo Onvif G, S, T. Slot SD card. Alimentazione 12Vcc/PoE IEEE802.3af/at. Colore bianco. | 1650
BS-IPBS30053236+ | Dome termica bispectrum. Sensore termico con risoluzione 256x192, ottica 3.2mm, intrusione perimetrale (4 aree, 8 punti per area), attraversamento linea (4linee), ingresso/uscita area(4aree, 8 punti per area), rilevamento fugura umana e/o veivolo, rilevamento incendio. Sensore in chiaro con risoluzione 5Megapixel, ottica 3.6mm, intrusione perimetrale (4 aree, 8 punti per area), attraversamento linea (4linee), oggetto abbandonato/rimosso (4 regole, 1 area, 8punti per area), vagabondaggio (tempo di permanenza impostabile, 4 aree, 8 punti per area), conteggio attraversamenti, controllo affollamenti, rilevamento volti (1 area con 8 punti). Fusione immagine termica e in chiaro. Audio, allarmi, deterrance. Protocollo Onvif G, S, T. Slot SD card. Alimentazione 12Vcc/PoE IEEE802.3af/at. Colore bianco. | 1650
BS-IPT4328G3PFC+ | Bullet IP 4K con sensore 1/2.8” Omnivision CMOS, H.265 / H.264, obiettivo 2 mm per visione panoramica 180°. Full Color, WDR 120dB, HLC, BLC, 3D NR, microfono e speaker, reset. Smart motion, tampering. Intrusione perimetrale (4 aree, 8 punti per area), attraversamento linea (4 linee), oggetto abbandonato/rimosso (4 regole, 1 area con 8 punti), vagabondaggio (tempo di permanenza impostabile, 4 aree, 8 punti per area), ingresso/uscita area (4 aree impostabili, 8 punti per area), conteggio attraversamenti, controllo affollamenti (tempo di permanenza impostabile, schermo intero o area con 8 punti), controllo accodamenti, rilevamento figura umana e/o veicolo (1 area con 8 punti), heatmap. Filtro meccanico. Portata smart IR 25m, warm led 15m. Protocollo Onvif G, S, T. Slot SD card. Alimentazione 12Vcc/PoE IEEE802.3af/at. Colore bianco. | 940
BS-IPT3328G3PFC+ | Dome IP 4K con sensore 1/2.8” Omnivision CMOS, H.265 / H.264, obiettivo 2 mm per visione panoramica 180°. Full Color, WDR 120dB, HLC, BLC, 3D NR, microfono e speaker, reset. Smart motion, tampering. IIntrusione perimetrale (4 aree, 8 punti per area), attraversamento linea (4 linee), oggetto abbandonato/rimosso (4 regole, 1 area con 8 punti), vagabondaggio (tempo di permanenza impostabile, 4 aree, 8 punti per area), ingresso/uscita area (4 aree impostabili, 8 punti per area), conteggio attraversamenti, controllo affollamenti (tempo di permanenza impostabile, schermo intero o area con 8 punti), controllo accodamenti, rilevamento figura umana e/o veicolo (1 area con 8 punti), heatmap. Filtro meccanico. Portata smart IR 25m, warm led 15m. Protocollo Onvif G, S, T. Slot SD card. Alimentazione 12Vcc/PoE IEEE802.3af/at. Colore bianco. | 940
BS-IPT3328DLG3PDFC+ | Dome IP 4K con 2 sensori 1/2.7” CMOS, H.265 / H.264, obiettivi 2.8 mm per visione panoramica 180°. Full Color, WDR 120dB, HLC, BLC, 3D NR, microfono e speaker, reset. Smart motion, tampering. Intrusione perimetrale (4 aree, 8 punti per area), attraversamento linea (4 linee), oggetto abbandonato/rimosso (4 regole, 1 area con 8 punti), vagabondaggio (tempo di permanenza impostabile, 4 aree, 8 punti per area), ingresso/uscita area (4 aree impostabili, 8 punti per area), conteggio attraversamenti, controllo affollamenti (tempo di permanenza impostabile, schermo intero o area con 8 punti), controllo accodamenti, rilevamento figura umana e/o veicolo (1 area con 8 punti), riconoscimento volti (1 area con 8 punti), riconoscimento targhe (1 area con 8 punti), heatmap, statistiche. Filtro meccanico. Portata smart IR 40m, warm led 40m. Protocollo Onvif G, S, T. Slot SD card. Alimentazione 12Vcc/PoE IEEE802.3af/at. Colore bianco. | 1122
BS-IPT9012 | Fisheye IP 12 Megapixel con sensore 1/1.6” Progressive CMOS, H.265 / H.264, obiettivo fisheye 2mm, angolo di visione 360°. WDR, 3D NR. Dewarping immagini a bordo camera. Filtro meccanico. Portata led 10m. Protocollo Onvif S, G, T, M. Allarmi, reset. Slot SD card. Alimentazione 12Vcc/PoE IEEE802.3af. | 1176
BS-IPPAN3432FCMZD+ | Telecamera IP multisensore 32K. Dotata di 4 sensori 4K, con ottiche autofocus 2.8-12mm. Intrusione perimetrale (4 aree, 8 punti per area), attraversamento linea (4 linee), oggetto abbandonato/rimosso (4 regole, 1 area con 8 punti), vagabondaggio (tempo di permanenza impostabile, 4 aree, 8 punti per area), ingresso/uscita area (4 aree impostabili, 8 punti per area), conteggio attraversamenti, controllo affollamenti (tempo di permanenza impostabile, schermo intero o area con 8 punti), controllo accodamenti, rilevamento figura umana e/o veicolo (1 area con 8 punti), riconoscimento volti (1 area con 8 punti), riconoscimento targhe (1 area con 8 punti), heatmap. Funzioni impostabili indipendentemente per ciascun sensore. Audio, allarmi. Protocollo Onvif G, S, T. Slot SD card. Alimentazione 12Vcc/PoE IEEE802.3af/at. Colore bianco. | 4586
BS-IPPAN3420FCMZD+ | Telecamera IP multisensore 20K. Dotata di 4 sensori 5Megapixel, con ottiche autofocus 2.8-12mm. Intrusione perimetrale (4 aree, 8 punti per area), attraversamento linea (4 linee), oggetto abbandonato/rimosso (4 regole, 1 area con 8 punti), vagabondaggio (tempo di permanenza impostabile, 4 aree, 8 punti per area), ingresso/uscita area (4 aree impostabili, 8 punti per area), conteggio attraversamenti, controllo affollamenti (tempo di permanenza impostabile, schermo intero o area con 8 punti), controllo accodamenti, rilevamento figura umana e/o veicolo (1 area con 8 punti), riconoscimento volti (1 area con 8 punti), riconoscimento targhe (1 area con 8 punti), heatmap. Funzioni impostabili indipendentemente per ciascun sensore. Audio, allarmi. Protocollo Onvif G, S, T. Slot SD card. Alimentazione 12Vcc/PoE IEEE802.3af/at. Colore bianco. | 3100
BS-IPT4608G2MZ | Bullet IP 4K con sensore 1/2.7” CMOS SmartSens, H.265 / H.264, obiettivo autofocus 2.7-13.5 mm. 3D DNR, ROI, audio, reset. Smart motion. Intrusione perimetrale (4 aree, 8 punti per area), attraversamento linea (4 linee), oggetto abbandonato/rimosso (4 regole, 1 area con 8 punti), vagabondaggio (tempo di permanenza impostabile, 4 aree, 8 punti per area), ingresso/uscita area (4 aree impostabili, 8 punti per area), conteggio attraversamenti, controllo affollamenti (tempo di permanenza impostabile, schermo intero o area con 8 punti), controllo accodamenti, rilevamento figura umana e/o veicolo (1 area con 8 punti), rilevamento volti (1 area con 8 punti), riconoscimento targhe (1 area con 8 punti), heatmap. Filtro meccanico. Portata led 60m. Protocollo Onvif G, S, T. Slot SD. Alimentazione 12Vcc/PoE IEEE802.3af/at. | 685
BS-IPT4605G3MZ | Bullet IP 5MP con sensore 1/2.7” CMOS SmartSens, H.265 / H.264, obiettivo autofocus 2.7-13.5 mm. DWDR, 3D NR, Defog, reset. Smart motion. Intrusione perimetrale (4 aree, 8 punti per area), attraversamento linea (4 linee), oggetto abbandonato/rimosso (4 regole, 1 area con 8 punti), vagabondaggio (tempo di permanenza impostabile, 4 aree, 8 punti per area), ingresso/uscita area (4 aree impostabili, 8 punti per area), conteggio attraversamenti, controllo affollamenti (tempo di permanenza impostabile, schermo intero o area con 8 punti), controllo accodamenti, rilevamento figura umana e/o veicolo (1 area con 8 punti), rilevamento volti (1 area con 8 punti), riconoscimento targhe (1 area con 8 punti), heatmap. Filtro meccanico. Portata led 60m. Protocollo Onvif G, S, T. Slot SD. Alimentazione 12Vcc/PoE IEEE802.3af/at. | 567
BS-IPT4602MZ | Bullet IP 2MP con sensore 1/2.7” CMOS SmartSens, H.265 / H.264, obiettivo autofocus 2.8-12 mm. DWDR, 3D NR, Defog. Motion. Filtro meccanico. Portata led 40m. Protocollo Onvif G, S. Alimentazione 12Vcc/PoE IEEE802.3af/at. | 344 | EOL
BS-IPT4618G2 | Bullet IP 4K con sensore 1/2.7” CMOS SmartSens, H.265 / H.264, obiettivo 2.8 mm. 3D DNR, ROI, microfono, reset.Smart motion. Intrusione perimetrale (4 aree, 8 punti per area), attraversamento linea (4 linee), oggetto abbandonato/rimosso (4 regole, 1 area con 8 punti), vagabondaggio (tempo di permanenza impostabile, 4 aree, 8 punti per area), ingresso/uscita area (4 aree impostabili, 8 punti per area), conteggio attraversamenti, controllo affollamenti (tempo di permanenza impostabile, schermo intero o area con 8 punti), controllo accodamenti, rilevamento figura umana e/o veicolo (1 area con 8 punti), rilevamento volti (1 area con 8 punti), riconoscimento targhe (1 area con 8 punti), heatmap. Filtro meccanico. Portata led 30m. Protocollo Onvif G, S, T. Slot SD. Alimentazione 12Vcc/PoE IEEE802.3af/at. | 423
BS-IPT4615LG3 | Bullet IP 5MP con sensore 1/2.7” CMOS SmartSens, H.265 / H.264, obiettivo 2.8 mm. DWDR, 3D NR, Defog, reset. Smart motion. Intrusione perimetrale (4 aree, 8 punti per area), attraversamento linea (4 linee), oggetto abbandonato/rimosso (4 regole, 1 area con 8 punti), vagabondaggio (tempo di permanenza impostabile, 4 aree, 8 punti per area), ingresso/uscita area (4 aree impostabili, 8 punti per area), conteggio attraversamenti, controllo affollamenti (tempo di permanenza impostabile, schermo intero o area con 8 punti), controllo accodamenti, rilevamento figura umana e/o veicolo (1 area con 8 punti), rilevamento volti (1 area con 8 punti), riconoscimento targhe (1 area con 8 punti), heatmap. Filtro meccanico. Portata led 30m. Protocollo Onvif G, S, T. Slot SD. Alimentazione 12Vcc/PoE IEEE802.3af/at. | 356
BS-IPT4615G3 | Bullet IP 5MP con sensore 1/2.7” CMOS SmartSens, H.265 / H.264, obiettivo 3.6 mm. DWDR, 3D NR, Defog, reset. Smart motion. Intrusione perimetrale (4 aree, 8 punti per area), attraversamento linea (4 linee), oggetto abbandonato/rimosso (4 regole, 1 area con 8 punti), vagabondaggio (tempo di permanenza impostabile, 4 aree, 8 punti per area), ingresso/uscita area (4 aree impostabili, 8 punti per area), conteggio attraversamenti, controllo affollamenti (tempo di permanenza impostabile, schermo intero o area con 8 punti), controllo accodamenti, rilevamento figura umana e/o veicolo (1 area con 8 punti), rilevamento volti (1 area con 8 punti), riconoscimento targhe (1 area con 8 punti), heatmap. Filtro meccanico. Portata led 30m. Protocollo Onvif G, S, T. Slot SD. Alimentazione 12Vcc/PoE IEEE802.3af/at. | 356
BS-IPT4612G2 | Bullet IP 2MP con sensore 1/2.7” CMOS SmartSens, H.265 / H.264, obiettivo 2.8 mm. DWDR, 3D NR, Defog, reset. Motion. Filtro meccanico. Portata led 30m. Protocollo Onvif G, S, T. Slot SD. Alimentazione 12Vcc/PoE IEEE802.3af/at. | 205 | EOL
BS-IPT3608G2MZ | Dome IP 4K con sensore 1/2.7” CMOS SmartSens, H.265 / H.264, obiettivo autofocus 2.7-13.5 mm. 3D DNR, ROI, audio, reset. MSmart motion. Intrusione perimetrale (4 aree, 8 punti per area), attraversamento linea (4 linee), oggetto abbandonato/rimosso (4 regole, 1 area con 8 punti), vagabondaggio (tempo di permanenza impostabile, 4 aree, 8 punti per area), ingresso/uscita area (4 aree impostabili, 8 punti per area), conteggio attraversamenti, controllo affollamenti (tempo di permanenza impostabile, schermo intero o area con 8 punti), controllo accodamenti, rilevamento figura umana e/o veicolo (1 area con 8 punti), rilevamento volti (1 area con 8 punti), riconoscimento targhe (1 area con 8 punti), heatmap. Filtro meccanico. Portata led 60m. Protocollo Onvif G, S, T. Slot SD. Alimentazione 12Vcc/PoE IEEE802.3af/at. | 685
BS-IPT3605G3MZ | Dome IP 5MP con sensore 1/2.7” CMOS SmartSens, H.265 / H.264, obiettivo autofocus 2.7-13.5 mm. DWDR, 3D NR, Defog, reset. Smart motion. Intrusione perimetrale (4 aree, 8 punti per area), attraversamento linea (4 linee), oggetto abbandonato/rimosso (4 regole, 1 area con 8 punti), vagabondaggio (tempo di permanenza impostabile, 4 aree, 8 punti per area), ingresso/uscita area (4 aree impostabili, 8 punti per area), conteggio attraversamenti, controllo affollamenti (tempo di permanenza impostabile, schermo intero o area con 8 punti), controllo accodamenti, rilevamento figura umana e/o veicolo (1 area con 8 punti), rilevamento volti (1 area con 8 punti), riconoscimento targhe (1 area con 8 punti), heatmap. Filtro meccanico. Portata led 60m. Protocollo Onvif G, S, T. Slot SD. Alimentazione 12Vcc/PoE IEEE802.3af/at. | 567
BS-IPT3602MZ | Dome IP 2MP con sensore 1/2.7” CMOS SmartSens, H.265 / H.264, obiettivo autofocus 2.8-12 mm. DWDR, 3D NR, Defog. Motion. Filtro meccanico. Portata led 40m. Protocollo Onvif G, S. Alimentazione 12Vcc/PoE IEEE802.3af/at. | 344 | EOL
BS-IPT3618G2 | Dome IP 4K con sensore 1/2.7” CMOS SmartSens, H.265 / H.264, obiettivo 2.8 mm. 3D DNR, ROI, microfono, reset. Smart motion. Intrusione perimetrale (4 aree, 8 punti per area), attraversamento linea (4 linee), oggetto abbandonato/rimosso (4 regole, 1 area con 8 punti), vagabondaggio (tempo di permanenza impostabile, 4 aree, 8 punti per area), ingresso/uscita area (4 aree impostabili, 8 punti per area), conteggio attraversamenti, controllo affollamenti (tempo di permanenza impostabile, schermo intero o area con 8 punti), controllo accodamenti, rilevamento figura umana e/o veicolo (1 area con 8 punti), rilevamento volti (1 area con 8 punti), riconoscimento targhe (1 area con 8 punti), heatmap. Filtro meccanico. Portata led 30m. Protocollo Onvif G, S, T. Slot SD. Alimentazione 12Vcc/PoE IEEE802.3af/at. | 423
BS-IPT3615LSG3 | Dome IP 5MP con sensore 1/2.7” CMOS SmartSens, H.265 / H.264, obiettivo 2.8 mm. DWDR, 3D NR, Defog, reset. Smart motion. Intrusione perimetrale (4 aree, 8 punti per area), attraversamento linea (4 linee), oggetto abbandonato/rimosso (4 regole, 1 area con 8 punti), vagabondaggio (tempo di permanenza impostabile, 4 aree, 8 punti per area), ingresso/uscita area (4 aree impostabili, 8 punti per area), conteggio attraversamenti, controllo affollamenti (tempo di permanenza impostabile, schermo intero o area con 8 punti), controllo accodamenti, rilevamento figura umana e/o veicolo (1 area con 8 punti), rilevamento volti (1 area con 8 punti), riconoscimento targhe (1 area con 8 punti), heatmap. Filtro meccanico. Portata led 30m. Protocollo Onvif G, S, T. Slot SD. Alimentazione 12Vcc/PoE IEEE802.3af/at. | 356
BS-IPT3615SG3 | Dome IP 5MP con sensore 1/2.7” CMOS SmartSens, H.265 / H.264, obiettivo 3.6 mm. DWDR, 3D NR, Defog, reset. Smart motion. Intrusione perimetrale (4 aree, 8 punti per area), attraversamento linea (4 linee), oggetto abbandonato/rimosso (4 regole, 1 area con 8 punti), vagabondaggio (tempo di permanenza impostabile, 4 aree, 8 punti per area), ingresso/uscita area (4 aree impostabili, 8 punti per area), conteggio attraversamenti, controllo affollamenti (tempo di permanenza impostabile, schermo intero o area con 8 punti), controllo accodamenti, rilevamento figura umana e/o veicolo (1 area con 8 punti), rilevamento volti (1 area con 8 punti), riconoscimento targhe (1 area con 8 punti), heatmap. Filtro meccanico. Portata led 30m. Protocollo Onvif G, S, T. Slot SD. Alimentazione 12Vcc/PoE IEEE802.3af/at. | 356
BS-IPT3612G2 | Dome IP 2MP con sensore 1/2.7” CMOS SmartSens, H.265 / H.264, obiettivo 2.8 mm. DWDR, 3D NR, Defog, reset. Motion. Filtro meccanico. Portata led 30m. Protocollo Onvif G, S, T. Slot SD. Alimentazione 12Vcc/PoE IEEE802.3af/at. | 205 | EOL
BS-IPT4918LDFC | Bullet IP 4K con sensore 1/2.7” CMOS SmartSens, H.265 / H.264, obiettivo 2.8 mm. Full Color, 3D DNR, reset. Smart motion detection con ingresso/uscita area, attraversamento linea, rilevamento figura umana e/o veicolo. Intrusione perimetrale (4 aree, 8 punti per area), attraversamento linea (4 linee), oggetto abbandonato/rimosso (4 regole, 1 area con 8 punti), vagabondaggio (tempo di permanenza impostabile, 4 aree, 8 punti per area), ingresso/uscita area (4 aree impostabili, 8 punti per area). Deterrance con luce rossa, luce blu, sirena, microfono e speaker integrati. Filtro meccanico. Portata led 25m, luce bianca 20m. Protocollo Onvif G, S, T. Slot SD. Alimentazione 12Vcc/PoE IEEE802.3af/at. | 374
BS-IPT4914L | Bullet IP 4MP con sensore 1/3” CMOS SmartSens, H.265 / H.264, obiettivo 2.8 mm. DWDR, 3D NR, reset. Smart motion detection con ingresso/uscita area, attraversamento linea, rilevamento figura umana e/o veicolo. Intrusione perimetrale (4 aree, 8 punti per area), attraversamento linea (4 linee), oggetto abbandonato/rimosso (4 regole, 1 area con 8 punti), vagabondaggio (tempo di permanenza impostabile, 4 aree, 8 punti per area), ingresso/uscita area (4 aree impostabili, 8 punti per area). Filtro meccanico. Portata led 30m. Protocollo Onvif G, S, T. Slot SD. Alimentazione 12Vcc/PoE IEEE802.3af/at. | 215
BS-IPT3918LDFC | Dome IP 4K con sensore 1/2.7” CMOS SmartSens, H.265 / H.264, obiettivo 2.8 mm. Full Color, 3D DNR, reset. Smart motion detection con ingresso/uscita area, attraversamento linea, rilevament figura umana e/o veicolo. Intrusione perimetrale (4 aree, 8 punti per area), attraversamento linea (4 linee), oggetto abbandonato/rimosso (4 regole, 1 area con 8 punti), vagabondaggio (tempo di permanenza impostabile, 4 aree, 8 punti per area), ingresso/uscita area (4 aree impostabili, 8 punti per area). Deterrance con luce rossa, luce blu, sirena, microfono e speaker integrati. Filtro meccanico. Portata led 25m, luce bianca 20m. Protocollo Onvif G, S, T. Slot SD. Alimentazione 12Vcc/PoE IEEE802.3af/at. | 374
BS-IPT3914L | Dome IP 4MP con sensore 1/3” CMOS SmartSens, H.265 / H.264, obiettivo 2.8 mm. DWDR, 3D NR, reset. Smart motion detection con ingresso/uscita area, attraversamento linea, rilevamento figura umana e/o veicolo. Intrusione perimetrale (4 aree, 8 punti per area), attraversamento linea (4 linee), oggetto abbandonato/rimosso (4 regole, 1 area con 8 punti), vagabondaggio (tempo di permanenza impostabile, 4 aree, 8 punti per area), ingresso/uscita area (4 aree impostabili, 8 punti per area). Filtro meccanico. Portata led 30m. Protocollo Onvif G, S, T. Slot SD. Alimentazione 12Vcc/PoE IEEE802.3af/at. | 215
BS-BOXIO808 | Box allarmi con gestione stringhe HTTP. 8 ingressi digitali, 8 relay. Possibilità di inviare stringhe HTTP a seguito contatto ingresso allame. Wifi proprietario per configurazione offline. Alimentazione 12/24Vcc o 12/24Vac | 273
BS-ALMICIPC | Dispositivo di allarme acustico e visivo, con audio bidirezionale. Allarme visivo con luce blu e rossa. Allarme acustico. Compatibile con telecamere modello BS-IPT4704G3MZ+, BS-IPT4505G3MZ+, BS-IPT4506G3MZ+, BS-IPT4404G3FCMZ+, BS-IPT3704G3MZ+, BS-IPT3505G3MZ+, BS-IPT3404G3FCMZ+. Alimentazione 12Vcc | 120
BS-IPT4509WL | Bullet PTZ IP 5MP, 4G, Wifi integrato. Sensore 1/2.8” CMOS Sony Starvis. Compressione video H.264/H.265. Obiettivo autofocus 4.9-47mm. Connessione 4G. Movimento motorizzato orizzontale 300° . Movimento motorizzato verticale 60°. 4 led IR con portata 60m. Microfono. Slot SD card . Alimentazione 12Vcc | 870
BS-IPT7615G3W | Cube IP 5MP Wifi con sensore 1/2.7” CMOS Omnivision, H.264/H.265. Obiettivo 2.8mm. DWDR, BLC, 3D DNR. Filtro meccanico. Portata led 10m. Protocollo Onvif profile G, S, T. Wireless standard IEEE 802.11b/g/n/ac. Slot SD card. Alimentazione 12Vcc / PoE IEEE802.3af | 262
BS-IPT7612G3W | Cube IP 2MP Wifi con sensore 1/2.7” CMOS Omnivision, H.264/H.265. Obiettivo 2.8mm. DWDR, BLC, 3D DNR. Filtro meccanico. Portata led 10m. Protocollo Onvif profile G, S, T. Wireless standard IEEE 802.11b/g/n/ac. Slot SD card. Alimentazione 12Vcc / PoE IEEE802.3af | 210 | EOL
BS-NVR8100W | NVR 8ch wireless (solo con BS-TW4212) o cablati, 1 uscita HDMI con risoluzione 4K, portata 200m, 1 HDD bay, slot SD card. | 360 | EOL
BS-TW4212 | Bullet wireless 2MP, ottica 3.6mm. Compatibile tramite protocollo proprierario con BS-NVR8100W | 203 | EOL
BS-IPT823CPH | Mini telecamera IP 4MP con sensore 1/3” Progressive Scan CMOS, H.265 / H.264, obiettivo pinhole 3.7 mm. WDR, 3D NR, Defog, ROI. Protocollo Onvif G, S, T. Slot SD card. Alimentazione 12Vcc/PoE IEEE802.3af. | 349
BS-IPTLP42908DCM+ | Bullet IP 4K con funzionalità LPR. Sensore 1/1.8" Progressive Scan CMOS, H.265 / H.264, obiettivo 8-32mm. Full Color, WDR 120dB, 3D NR. Intrusione perimetrale (4 aree, 8 punti per area), attraversamento linea (4 linee), oggetto abbandonato/rimosso (4 regole, 1 area con 8 punti), ingresso/uscita area (4 aree impostabili, 8 punti per area), conteggio attraversamenti, controllo affollamenti (tempo di permanenza impostabile, schermo intero o area con 8 punti), controllo accodamenti, rilevamento figura umana e/o veicolo (1 area con 8 punti), riconoscimento volti (1 area con 8 punti), riconoscimento targhe (1 area con 8 punti), heatmap. Funzionalità LPR con White/Black List, direzione del veicolo, colore veicolo, marca veicolo, tipologia veicolo, fotogramma targa, data, orario, 1 area con 8 punti. Velocità max di rilevazione 120Km/h. Filtro meccanico. Portata led 100m, luce bianca 30m. Protocollo Onvif G, S, T. Slot SD card. Alimentazione 12Vcc/PoE IEEE802.3af/at. Colore bianco. | 1300
BS-IPTLP42808DCM+ | Bullet IP 4K con funzionalità LPR. Sensore 1/1.8" Progressive Scan CMOS, H.265 / H.264, obiettivo 2.8-12mm. Full Color, WDR 120dB, 3D NR. Intrusione perimetrale (4 aree, 8 punti per area), attraversamento linea (4 linee), oggetto abbandonato/rimosso (4 regole, 1 area con 8 punti), ingresso/uscita area (4 aree impostabili, 8 punti per area), conteggio attraversamenti, controllo affollamenti (tempo di permanenza impostabile, schermo intero o area con 8 punti), controllo accodamenti, rilevamento figura umana e/o veicolo (1 area con 8 punti), riconoscimento volti (1 area con 8 punti), riconoscimento targhe (1 area con 8 punti), heatmap. Funzionalità LPR con White/Black List, direzione del veicolo, colore veicolo, marca veicolo, tipologia veicolo, fotogramma targa, data, orario, 1 area con 8 punti. Velocità max di rilevazione 120Km/h. Filtro meccanico. Portata led 50m, luce bianca 30m. Protocollo Onvif G, S, T. Slot SD card. Alimentazione 12Vcc/PoE IEEE802.3af/at. Colore bianco. | 1260
BS-IPTLP41904DCM+ | Bullet IP 4 Megapixel@60fps con funzionalità LPR. Sensore 1/1.8" Progressive Scan CMOS, H.265 / H.264, obiettivo 2.8-12mm. Full Color, WDR 120dB, 3D NR. Intrusione perimetrale (4 aree, 8 punti per area), attraversamento linea (4 linee), oggetto abbandonato/rimosso (4 regole, 1 area con 8 punti), ingresso/uscita area (4 aree impostabili, 8 punti per area), conteggio attraversamenti, controllo affollamenti (tempo di permanenza impostabile, schermo intero o area con 8 punti), controllo accodamenti, rilevamento figura umana e/o veicolo (1 area con 8 punti), riconoscimento volti (1 area con 8 punti), riconoscimento targhe (1 area con 8 punti), heatmap. Funzionalità LPR con White/Black List, direzione del veicolo, colore veicolo, marca veicolo, tipologia veicolo, fotogramma targa, data, orario, 1 area con 8 punti. Velocità max di rilevazione 120Km/h. Filtro meccanico. Portata led 50m, luce bianca 30m. Protocollo Onvif G, S, T. Slot SD card. Alimentazione 12Vcc/PoE IEEE802.3af/at. Colore bianco. | 959
BS-IPT4012LPR | Bullet IP 2MP con sensore 1/2,8’’CMOS, H.265, obiettivo fisso 6mm, IR con portata 50m, WWDR 140dB, 3D NR, BLC, HLC, Defog, AWB, EIS, AGC, Anti-flicker, Corridor Mode, Deblur, ROI. Funzione LPR per lettura targhe. Velocità max di rilevazione 120Km/h. Gestione white/black list. Ideale per il controllo accessi. Slot SD card fino a 256Gb. VOIP. ONVIF Profile G, Q, S, T. Box di giunzione integrato. Alimentazione 12Vcc/POE. | 750 | EOL
BS-S3505WMB | Staffa da parete per telecamere dome. In alluminio verniciato | 82
BS-S3505BWMB | Staffa da parete per telecamere dome. In alluminio verniciato. Colore nero. | 82
BS-S3515WMB | Staffa da parete per telecamere dome. In alluminio verniciato | 65
BS-S3515BWMB | Staffa da parete per telecamere dome. In alluminio verniciato. Colore nero. | 65
BS-JB3505 | Box di giunzione per telecamere. In alluminio verniciato. Diametro 130mm. Spessore 55mm. Colore bianco | 53
BS-JB3505B | Box di giunzione per telecamere. In alluminio verniciato. Diametro 130mm. Spessore 55mm. Colore nero | 53
BS-JB4702 | Box di giunzione per telecamere. In alluminio verniciato. Diametro 145mm. Spessore 60mm. Colore bianco | 62
BS-JB4702B | Box di giunzione per telecamere. In alluminio verniciato. Diametro 145mm. Spessore 60mm. Colore nero | 62
BS-JB3712 | Box di giunzione per telecamere. In alluminio verniciato. Diametro 100mm. Spessore 55mm. Colore bianco | 49
BS-JB3712B | Box di giunzione per telecamere. In alluminio verniciato. Diametro 100mm. Spessore 55mm. Colore nero | 49
BS-JB4505 | Box di giunzione per telecamere, con cerniere. In ABS. Dimensioni:125x140mm. Colore bianco | 73
BS-JB4012 | Box di giunzione con cerniere per telecamera modello BS-IPT4012LPR. In alluminio verniciato. Dimensioni: 134x126mm. Spessore 40mm. Colore bianco | 59
BS-JBI4702 | Box di giunzione, da utilizzare con BS-S003WMB. In alluminio verniciato. Diametro 145mm. Spessore 80mm. Colore bianco | 58
BS-JBI3712 | Box di giunzione, da utilizzare con BS-S003WMB. In alluminio verniciato. Diametro 100mm. Spessore 80mm. Colore bianco | 45
BS-S003WMB | Staffa da parete. Compatibile con BS-JBI4702 e BS-JBI3712. Può essere utilizzata con BS-S003PMA. Colore bianco | 123
BS-JBDUO | Box di giunzione con sdoppiatore PoE interno per la connessione di due telecamere. In ABS rinforzato. Dimensioni 305x152mm. Spessore 70mm. Colore bianco | 228
BS-JBDUOS | Box di giunzione con sdoppiatore PoE interno per la connessione di due telecamere. In ABS rinforzato. Dimensioni 240x120mm. Spessore 70mm. Colore bianco | 207
BS-CODUO | Cover per il montaggio del box di giunzione BS-JBDUO con BS-SDUOWM. Colore bianco | 41
BS-CODUOS | Cover per il montaggio del box di giunzione BS-JBDUOS con BS-SDUOWMS. Colore bianco | 31
BS-SDUOWM | Staffa da parete. Da utilizzare con BS-CODUO per l’installazione a parete del box BS-JBDUO. Colore bianco | 94
BS-SDUOWMS | Staffa da parete. Da utilizzare con BS-CODUOS per l’installazione a parete del box BS-JBDUOS. Colore bianco | 83
BS-S003CMA | Adattarore da angolo compatibile con box di giunzione BS-JB4702 e BS-JB3505. Colore bianco | 182
BS-S003PMA | Collare da palo compatibile con box di giunzione BS-JB4702 e BS-JB3505 e con staffa BS-S003WMB. In metallo verniciato. Diametro palo: min 75mm, max 150mm. Colore bianco. | 131
BS-S011PMA | Collare da palo. Compatibile con speed dome, box di giunzione BS-JB3505, BS-JB4702, BS-JB4505, BS-JB3712 e staffa BS-S3515WMB. In alluminio verniciato. Diametro palo: min 60mm, max 130mm. Colore bianco | 68
BS-S200 | Collare da palo bifacciale per staffe da parete. Compatibile con box di giunzione BS-JB3505 e BS-JB4702. Diametro palo: min 53 mm, max 130mm | 131
BS-BBAL00PCV1 | Stazione alimentazione backup 48V - switch terze parti. Barra DIN e terminale 48V per collegamento switch di terze parti. Supporta batterie piombo 12V. Dimensioni 560x380x220mm | 2062
BS-BBAL08PD2 | BStazione alimentazione backup con switch 7 porte PoE Megabit + 2 porte uplink, Smart Control Card per connessione a software di gestione, 3 uscite alimentazione DC 12V. Supporta batterie piombo 12V. Dimensioni 560x380x220mm. Ingombro massimo batteria: 220x300x190mm | 2200
BS-BBAL08PL2D2 | Stazione alimentazione backup con switch L2 8porte PoE + 2 porte uplink, Smart Control Card per connessione a software di gestione,3 uscite alimentazione DC 12V, 1 uscita alimentazione DC 24V. Supporta batterie piombo 24V. Dimensioni 560x380x220mm. Ingombro massimo batteria: 220x300x190mm | 2509
BS-BBAL08PL2D2I | Stazione alimentazione backup come BS-BBAL08PL2D2, ma con struttura in acciaio inox 316 | 4114
BS-BBAL16PL2D2 | Stazione alimentazione backup con switch L2 16porte PoE + 2 porte uplink, Smart Control Card per connessione a software di gestione, 3 uscite alimentazione DC 12V, 1 uscita alimentazione DC 24V. Supporta batterie piombo 24V.Dimensioni 560x380x220mm. Ingombro massimo batteria: 220x300x190mm | 2904 | EOL
BS-BBAL16PL2D2V2 | Stazione alimentazione backup con switch L2 16 porte PoE Gigabit + 2 SFP, budget PoE 550W,3 uscite alimentazione DC 12V, 1 uscita alimentazione DC 24V. Supporta batterie piombo 48V. Dimensioni 560x380x220mm. Ingombro massimo batteria: 220x300x190mm. DISPONIBILE DA GIUGNO 2026 | 3325 | NUOVO
BS-BBAL08PL2D4 | Stazione alimentazione backup con switch L2 8 porte PoE + 2 porte uplink SFP. Smart Control Card per connessione a software di gestione, 3 uscite alimentazione DC 12V, 1 uscita 12V 5A, 1 uscita alimentazione DC 24V, 1 x ripiano 75mm(A)x230(P). Necessita di batteria al piombo 24V. Dimensioni 660(A)x380(L)x270(P)mm | 2926
BS-BBAL16PL2PD5 | Stazione alimentazione backup con switch L2 16 porte PoE + 2 porte uplink SFP. Smart Control Card per connessione a software di gestione, 3 uscite alimentazione DC 12V, 1 uscita 12V 5A, 1 uscita alimentazione DC 24V, 1 x ripiano 75mm(A)x350(P). Necessita di batteria al piombo 24V. Dimensioni 660(A)x380(L)x270(P)mm | 3859 | EOL
BS-BBAL16PL2PD5V2 | Stazione alimentazione backup con switch L2 16 porte PoE Gigabit + 2 SFP e ripiano per NVR. Budget PoE 550W. 3 uscite alimentazione DC 12V, 1 uscita 12V 5A, 1 uscita alimentazione DC 24V, 1 x ripiano 75mm(A)x350(P). Necessita di batteria al piombo 48V. Dimensioni 660(A)x450(L)x400(P)mm. DISPONIBILE DA GIUGNO 2026 | 4418 | NUOVO
BS-BBAL08PL2D4DAREB | Stazione alimentazione backup con switch L2 8 porte PoE, differenziale autoripristinante, bluetooth, elettroserratura, ripiano NVR 75mm(A)x230(P Budget PoE 200W. Predisposizione installazione contatore BS-CNTDDSU666 gestibile tramite RS485. Necessita di batteria al piombo 24V. Dimensioni 660(A)x380(L)x270(P)mm. Massimo ingombro batteria 220(A)x300(L)x240(P)mm. DISPONIBILE DA GIUGNO 2026 | 3507 | NUOVO
BS-BCLAL00PD2 | Stazione alimentazione ciclo lampione 48V - switch terze parti. Barra DIN e terminale 48V per collegamento switch di terze parti. Necessita di batteria al litio LiFePo4 24V. Dimensioni 560x380x220mm. | 2569
BS-BCLAL08PD2 | Stazione alimentazione ciclo lampione con switch 7 porte PoE Megabit + 2 porte uplink , Smart Control Card per connesione a software di gestione, 3 uscite alimentazione DC 12V. Necessita di batteria al litio LiFePo4 24V. Dimensioni 560x380x220mm. Ingombro massimo batteria: 220x300x190mm | 2572 | EOL
BS-BCLAL08PL2D2 | Stazione alimentazione ciclo lampione 8ch L2 con switch managed L2 8 porte PoE + 2SFP. Smart Control Card per connesione a software di gestione, 3 uscite alimentazione DC 12V, 1 uscita alimentazione DC 24V. Necessita di batteria al litio LiFePo4 24V. Dimensioni 560x380x220mm. Ingombro massimo batteria: 220x300x190mm | 2856
BS-BCLAL08PL2D2I | Stazione alimentazione ciclo lampione 8ch L2 Inox, come BS-BCLAL08PL2D2, ma con struttura in acciaio inox 316 | 4531
BS-BCLAL08PL2D4 | Stazione alimentazione ciclo lampione 8ch L2 NVR ccon switch managed L2 8 porte PoE Gigabit + 2 porte uplink SFP, Smart Control Card per connessione a software di gestione, 3 uscite alimentazione DC 12V, 1 uscita 12V 5A, 1 uscita alimentazione DC 24V. 1 x ripiano 75mm(A)x230(P). Necessita di batteria al litio LiFePo4 24V. Dimensioni 660(A)x380(L)x270(P)mm | 3182 | EOL
BS-BCLAL08PL2D4DAREB | Stazione alimentazione ciclo lampione con switch L2 8 porte PoE, differenziale autoripristinante, bluetooth, elettroserratura, ripiano NVR 75mm(A)x230(P). Budget PoE 200W. Predisposizione installazione contatore BS-CNTDDSU666 gestibile tramite RS485. Necessita di batteria al litio 24V. Dimensioni 660(A)x380(L)x270(P)mm. Massimo ingombro batteria 220(Ax300(L)x240(P)mm. DISPONIBILE DA GIUGNO 2026 | 3728 | NUOVO
BS-BCLAL08PL2D5DAREB2 | Stazione alimentazione ciclo lampione ricarica rapida, con switch 8 porte PoE L2, differenziale autoripristinante, bluetooth, elettroserratura, ripiano NVR switch managed L2 8 porte PoE Gigabit + 2 SFP. Budget PoE 360W. Predisposizione installazione contatore BS-CNTDDSU666 gestibile tramite RS485. Sistema di carica rapida della batteria. Necessita di batteria al litio LiFePo4 48V. Dimensioni 660(A)x450(L)x400(P)mm. Possibilità di alloggiare due BS-BATL2450. DISPONIBILE DA GIUGNO 2026 | 5642 | NUOVO
BS-BALS08PM5D2 | Smart Solar Box 8ch per pannello solare con switch 7 porte PoE + 2 porte uplink, schermo touch screen 5" , controller MPPT per pannello solare, smart Control Card per connesione a software di gestione, 3 uscite alimentazione DC 12V. Necessita di batteria al litio LiFePo4 12V. Dimensioni: 560x380x220mm. Ingombro massimo batteria: 270x260x190mm | 2482 | EOL
BS-BALS08PL2M5D2 | Smart Solar Box 8ch L2 per pannello solare con switch managed L2 8 porte PoE Gigabit + 2 porte uplink SFP, schermo touch screen 5", controller MPPT per pannello solare, smart Control Card per connessione a software di gestione. 3 uscite alimentazione DC 12V, 1 uscita alimentazione DC 24V. Necessita di batteria al litio LiFePo4 24V. Dimensioni: 560x380x220mm. Ingombro massimo batteria: 270x260x190mm | 2820
BS-BALS08PL2M5D2I | Smart Solar Box Inox 8ch L2 per pannello solare, come BS-BALS08PL2M5D2, ma con struttura in acciaio inox 316 | 4551
BS-BALS08PL2M5D4 | Smart Solar Box 8ch L2 NVR per pannello solare con switch managed L2 8 porte PoE Gigabit + 2 porte uplink SFP, schermo touch screen 5", controller MPPT per pannello solare, smart Control Card per connessione a software di gestione, 3 uscite alimentazione DC 12V, 1 uscita 12V 5A, 1 uscita alimentazione DC 24, ripiano 75mm(A)x230(P). Necessita di batteria al litio LiFePo4 24V. Dimensioni 660(A)x380(L)x270(P)mm | 3356
BS-BALDP08PL2D4 | Stazione di alimentazione DUAL POWER con switch 8 porte PoE L2. Combina alimentazione ciclo lampione + pannello solare. Switch managed L2 8 porte PoE Gigabit + 2 SFP1 x controller MPPT per pannello solare. Software di monitoraggio incluso. Necessita di batteria al litio LiFePo4 24V. Dimensioni: 560x380x220mm | 4225 | NUOVO
BS-BALB08PD1 | Box di derivazione con switch 8 porte PoE Megabit + 2 porte uplink, 3 x uscite a 12V da 1A. Dimensioni 260mm(A)*280mm(L)*200mm(P) | 1218
BS-BALB08PL2D1 | Box di derivazione con switch L2 8 porte PoE Gigabit + 2 porte uplink SFP, 3 x uscite a 12V da 1A. Dimensioni 260mm(A)*280mm(L)*200mm(P) | 1489
BS-BALB00V1D2 | Box di derivazione 48V con 3 x uscite a 12V da 1A, 1 x terminale uscita 48Vdc, 1 x terminale uscita 230Vac, 1 x barra DIN. Dimensioni 350mm(A)*350mm(L)*220mm(P) | 1294
BS-BME563822D2D | Box vuoto in metallo con 2 barra DIN. Dimensioni 560x380x220mm. Predisposizione pressacavi, 4xPG7, 4xM25 | 541
BS-SBA001PMA | Set staffe montaggio box alimentazione su palo | 150
BS-SBA001SAA | ACCESSORIO OPZIONALE PER BS-SBA001PMA. SEMPLIFICA IL MONTAGGIO DEL BOX SU PALO. Compatibile con BS-BBAL08PL2D4DAREB, BS-BCLAL08PL2D4DAREB, BS-BCLAL08PL2D5DAREB2, BS-BALDP08PL2D4 | 81 | NUOVO
BS-SBA001WMA | Set staffe montaggio box alimentazione a parete | 71
BS-SBA001GB | Base per installazione box alimentazione a pavimento. Dimensioni 400mm(A)x380mm(L)x220mm(P) | 405
BS-SBA001GBI | Base per installazione box alimentazione a pavimento in acciaio inox 316. Dimensioni 400mm(A)x380mm(L)x220mm(P) | 1265
BS-SGB001CP | Contropiastra per fissaggio BS-SBA001GB | 184
BS-SBA001GB | Base per installazione box alimentazione a pavimento. Dimensioni 400mm(A)x380mm(L)x270mm(P) | 570
BS-SGB002CP | Contropiastra per fissaggio BS-SBA002GB | 221
BS-NP1712I | Batteria piombio Yuasa 12V 17Ah | 180
BS-BATL12100 | Batteria litio LiFePo4 12V 100Ah (1200Wh) | 767
BS-BATL2450 | Batteria litio LiFePo4 24V 50Ah (1200Wh) | 767
BS-CNTDDSU666 | Contatore energia monofase, protocollo comunicazione Modbus RS485. Compatibile con BS-BBAL08PL2D4DAREB e BS-BBAL08PL2D4DAREB | 295 | NUOVO
BS-STM01TWPRLU | Stazione metereologica, gestione bus 485 (modubus), integrata con Stazioni Alimentazione BOS provviste di controller. Parametri misurati: temperatura, umidità, pressione atmosferica, velocità del vento, direzione del vento, intensità luminosa, precipitazioni, rumore, PM2.5, PM10 DISPONIBILE DA LUGLIO 2026 | 4652 | NUOVO
BS-BB4GRUTWL | Router 4G eWIFI industriale | 890
BS-BBSOCLCA | Bussola LC acquamarina | 3.5
BS-BBSOCLCV | Bussola LC viola | 3.5
BS-PANEL18200 | Pannello solare 18V - 200W, ideale per installazione con BS-BALS08PM5D2. Collare da palo incluso. | 755
BS-PANEL36200 | Pannello solare 36V - 200W, ideale per installazione con box alimentazione solare. Collare da palo incluso. | 846
BS-PANEL36400 | Pannello solare 36V - 400W, ideale per installazione con box alimentazione solare. Collare da palo incluso. | 1323
BS-KITPANEL8040 | Pannello solare 80W per telecamera. Fornisce alimentazione 12Vcc. Pacco batterie integrato da 40Ah | 1208
BS-IPPTZIR808X37P | Speed dome IP 4K con led IR, sensore 1/1.8” CMOS, zoom ottico 37X (5-202mm), H.265/H.264, 255 preset, 4 gruppi. Full color, WDR120dB, BLC, 3D NR, audio, allarmi. Motion, tampering. Intrusione perimetrale, attraversamento linea, oggetto abbandonato/rimosso, intrusione, ingresso/uscita area, conteggio attraversamenti, controllo affollamenti, controllo accodamenti, rilevamento figura umana e/o veicolo, riconoscimento volti, riconoscimento targhe, heatmap, tracking Filtro meccanico. Portata led 200m. Protocollo Onvif G, S, T. Slot SD card. Alimentazione 36VDC/24VAC/PoE++. Staffa da parete inclusi. | 3854
BS-IPPTZIR505X33P | Speed dome IP 5MP con led IR, sensore 1/2.7” CMOS, zoom ottico 33X (4.3-141.9mm), H.265/H.264, 255 preset, 4 gruppi. WDR120dB, BLC, 3D NR, Defog, audio, allarmi. Motion, tampering. Intrusione perimetrale, attraversamento linea, oggetto abbandonato/rimosso, intrusione, ingresso/uscita area, conteggio attraversamenti, controllo affollamenti, controllo accodamenti, rilevamento figura umana e/o veicolo, riconoscimento volti, riconoscimento targhe, heatmap, tracking. Filtro meccanico. Portata led 150m. Protocollo Onvif G, S, T. Slot SD card. Alimentazione 12Vcc/PoE IEEE802.3af. Alimentatore 12Vcc e staffa da parete inclusi. | 2709
BS-IPPTZIR202X25P | Speed dome IP 2MP con led IR, sensore 1/2.8” CMOS, zoom ottico 25X (5-125mm), H.265/H.264, 255 preset, 4 gruppi. WDR120dB, BLC, 3D NR, Defog, audio, allarmi. Motion, tampering. Intrusione perimetrale, attraversamento linea, oggetto abbandonato/rimosso, intrusione, ingresso/uscita area, conteggio attraversamenti, controllo affollamenti, controllo accodamenti, rilevamento figura umana e/o veicolo, riconoscimento volti, riconoscimento targhe, heatmap, tracking. Filtro meccanico. Portata led 100m. Protocollo Onvif G, S, T. Slot SD card. Alimentazione 12Vcc/PoE IEEE802.3af. Alimentatore 12Vcc e staffa da parete inclusi. | 1402
BS-IPKB001 | Tastiera di rete per speed dome IP. Display 5” per visione immagini telecamera. Protocollo Onvif 2.4. Joystick triassiale RJ45 - USB - HDMI | 809
BS-S005PMA | Collare da palo per speed dome BS-IPPTZIR503X18P, BS-IPPTZIR201X36, BS-IPPTZIR203X18P. In metallo verniciato. Diamtero palo: min 118mm, max 140mm | 121
BS-S003CMB | Stadda fa soffitto per BS-IPPTZIR808X37P, BS-IPPTZIR505X33P e BS-IPPTZIR202X25P. In metallo verniciato. | 123
BS-SW081GPOE2F | Switch L2 8 porte PoE 10/100/1000Base-T, 2 porte SFP 10/100/1000, PoE badget 180W, (max 30W per porta). | 564
BS-SW161GPOE2U2F | Switch L2 16 porte PoE 10/100/1000Base-T, 2 porte uplkink, 2 porte SFP 10/100/1000, PoE badget 270W, (max 30W per porta). | 1155
BS-SW241GPOE4F | Switch L2 24 porte PoE 10/100/1000Base-T, 4 porte SFP 10/100/1000, PoE badget 435W, (max 30W per porta). | 1250
BS-SW041NGPOE2UF | Switch industriale L2 4 porte PoE 10/100/1000Base-T, 2 porte SFP 10/100/100, PoE budget 120W, max 30W per porta. Temperatura di lavoro -40° ~ 75°C | 495
BS-SW081NGPOE2UF | Switch industriale L2 8 porte PoE 10/100/1000Base-T, 2 porte SFP 10/100/100, PoE budget 240W, max 30W per porta. Temperatura di lavoro -40° ~ 75°C | 577
BS-SW161NGPOE4UF | Switch industriale L2 16 porte PoE 10/100/1000Base-T, 4 porte SFP 10/100/100, PoE budget 480W fino a 50°C / 360W fino a 60°C / 240W fino a 75°C, max 30W per porta. Temperatura di lavoro -40° ~ 75°C | 950
BS-AL15048 | Alimentatore ridontante per BS-SW041NGPOE2UF | 137
BS-AL24048 | Alimentatore ridontante per BS-SW081NGPOE2UF | 263
BS-AL48048 | Alimentatore ridontante per BS-SW161NGPOE4UF | 455
BS-GBICNTIG20NOM | Modulo mini GBIC 1250 Mbps per fibra ottica monomodale Connettore LC. Distanza massima 20Km | 60
BS-GBICNTIG05LTI | Modulo mini GBIC 1250 Mbps per fibra ottica multimodale Connettore LC. Distanza massima 550m | 57
BS-SFP125RJ45100M | Transciever SFP-RJ45 Gigabit | 67
BS-SW041POE1ULM | Switch lite management, 4 porte PoE 10/100Base-TX, 1 porta uplink 10/100Base-TX, PoE budget 52W (max 30W per porta). Connessione tramite software VMS per l’aggiornamento remoto, ripristino impostazioni di fabbrica, verifica log, configurazione base dei parametri di rete. Modalità CCTV 250m | 189
BS-SW081POE1ULM | Switch lite management, 8 porte PoE 10/100Base-TX, 1 porta uplink 10/100Base-TX, PoE budget 65W (max 30W per porta). Connessione tramite software VMS per l’aggiornamento remoto, ripristino impostazioni di fabbrica, verifica log, configurazione base dei parametri di rete. Modalità CCTV 250m | 334
BS-SW041POE2U | Switch 4 porte PoE 10/100Base-TX, 2 porte uplink 10/100Base-TX, PoE badget 65W, (max 30W per porta). Modalità CCTV 250m | 179
BS-SW081POE2UV2 | Switch 8 porte PoE 10/100Base-TX, 2 porte uplink 10/100/1000Base-TX, PoE badget 150W (max 30W per porta). Modalità CCTV 250m | 345
BS-SW161POE2U | Switch 16 porte PoE 10/100Base-TX, 2 porte uplink 10/100/1000Base-TX, 1 porta SFP, PoE badget 250W (max 30W per porta). Modalità CCTV 250m | 965
BS-SW241POE2U | Switch 24 porte PoE 10/100Base-TX, 2 porte uplink 10/100/1000Base-TX, PoE budget 300W (max 30W per porta). Modalità CCTV 250m (porta 9-24) | 865
BS-SW241POE4U4F | Switch 24 porte PoE 10/100Base-TX, 4 porte uplink 10/100/1000Base-TX, 4 porte SFP, PoE budget 400W, 30W per porta | 1211
BS-SW041GPOE2U | Switch 4 porte PoE 10/100/1000Base-TX, 2 porte uplink 10/100/1000Base-TX, PoE budget 65W, max 30W per porta. Modalità CCTV 250m (porta 3-4) | 258
BS-SW081GPOE2U2F | Switch 8 porte PoE 10/100/1000Base-TX, 2 porte uplink 10/100/1000Base-TX, 2 porte SFP, PoE budget 150W (max 30W per porta) | 479
BS-SW161GPOE2F | Switch 16 porte PoE 10/100/1000Base-TX, 2 porte SFP, PoE budget 300W (max 30W per porta). Modalità CCTV 250m (porta 9-16) | 1058
BS-SW241GPOE2F | Switch 24 porte PoE 10/100/1000Base-TX, 2 porte SFP, PoE budget 400W (max 30W per porta). Modalità CCTV 250m (porta 17-24) | 1505
BS-SW041IPOE2F | Switch industriale 4 porte PoE 10/100/1000Base-TX, 2 porte SFP, PoE budget 65W (max 30W per porta) | 656
BS-IPOESPLT | Splitter industriale 1 porta 10/100/1000/2.5Gbps 802.3bt PoE++ 90W. Converte lo standard IEEE 802.3bt PoE++ in 1 uscita data, 1 uscita 24V e 1 uscita 5/9/12/20V (selezionabile tramite DIP). Protezione sovratensioni 6kV. Temperatura di lavoro -40°C + 75°C. Installabile barra DIN | 460
BS-IPOERP2OUTGB | Sdoppiatore industriale per esterno da 1 porta gigabit PoE++ a 2 porte gigabit PoE++, estende fino a 100m. Conforme standards IEEE802.3af, IEEE802.3at, IEEE802.3bt. Protezione sovratensioni 6kV. Temperatura di lavoro -20°C +75°C. IP67, IK10 | 345
BS-ETHPOC | Trasmettitore e ricevitore Ethernet Over Coax per la conversione di un cavo coassiale preesistente in una dorsale Ethernet. Permette la trasmissione dati e alimentazione fino a 500m su cavo coassiale. Permette di estendere la trasmissione dati e alimentazione fino a 400m su cavo UTP CAT5E | 747
BS-POERPT2OUT | Sdoppiatore da 1 porta PoE 10/100Mbps (30W) a 2 porte PoE 10/100Mbps. Trasmissione fino a 200m. Protezione sovratensioni 6kV. Temperatura di lavoro -40°C +75°C | 173
BS-POERPT | Estenditore PoE fino a 100m. Possibilità di installazione in cascata per una trasmissione massima fino a 400m. Conforme agli standard IEEE 802.3u,100Base-TX e IEEE 802.3 af/at; | 153
BS-POE54600AF | Iniettore PoE 54, 30W, IEEE802.3af | 123
BS-SXTSQ-5AXD | CPE MIMO wireless per esterno 5GHz con antenna integrata 16db di guadagno. Distanza massima 8Km per collegamento PTP. Distanza consigliata 3Km per collegamento PTP. Distanza consigliata 1Km per collegamento PTMP | 210
BS-QMP | Staffa da parete per BS-SXTSQ-5AXD | 25
BS-QMX | Staffa da palo per BS-SXTSQ-5AXD. Diametro palo 30-60mm | 25
BS-CPEWAVE516AC | CPE MIMO wireless per esterno 5GHz. Distanza massima 2Km per collegamento PTP. Distanza consigliata 1Km per collegamento PTP. Distanza consigliata 1Km per collegamento PTMP. Antenna integrata 16dBi di guadagno | 425
BS-CPEWAVE519AC | CPE MIMO wireless per esterno 5GHz. Distanza massima 5Km per collegamento PTP. Distanza consigliata 3Km per collegamento PTP. Distanza consigliata 2Km per collegamento PTMP. Antenna integrata 19dBi di guadagno | 766
BS-MIMOWAVE525GHAC | Router wireless da esterno MIMO 5GHz. Distanza massima 25Km per collegamento PTP. Distanza consigliata 10Km per collegamento PTP. Distanza consigliata 6Km per collegamento PTMP. Antenna integrata 24.5db di guadagno | 1694
BS-MIMOWAVE560GHAC | CPE MIMO wireless per esterno 5GHz. Collegamenti punto-multipunto fino a 866Mbps (802.11ac). Antenna integrata doppia polarizzazione 5GHz 17dBi, apertura 60° | 2170
BS-MIMOWAVE590GHAC | CPE MIMO wireless per esterno 5GHz. Collegamenti punto-multipunto fino a 866Mbps (802.11ac). Antenna integrata doppia polarizzazione 5GHz 16dBi, apertura 90° | 2170
BS-MIMOWAVE5120GHAC | CPE MIMO wireless per esterno 5GHz. Collegamenti punto-multipunto fino a 866Mbps (802.11ac). Antenna integrata doppia polarizzazione 5GHz 15dBi, apertura 120° | 2170
BS-DVR4325S | DVR 4ch HYBRID, risoluzione 5MP lite@20fps (AHD, TVI), 1080P@25fps (AHD, TVI, CVI), 720P@25fps, CVBS 960H, ibrido 4ch + 1ch IP, IP 5ch. Profilo Onvif S. Uscita HDMI. Notifiche push, compatibile con Dropbox e Google Drive. Supporta 1 HDD fino a 8Tb. Alimentatore esterno 12Vcc incluso. Senza HDD. | 277
BS-DVR8325S | DVR 8ch HYBRID, risoluzione 5MP lite@12fps (AHD, TVI), 1080P@15fps (AHD, TVI, CVI), 720P@25fps, CVBS 960H, ibrido 8ch + 2ch IP, IP 10ch. Profilo Onvif S. Uscita HDMI. Notifiche push, compatibile con Dropbox e Google Drive. Supporta 1 HDD fino a 8Tb. Alimentatore esterno 12Vcc incluso. Senza HDD. | 341
BS-DVR16325S | DVR 8ch HYBRID, risoluzione 5MP lite@12fps (AHD, TVI), 1080P@15fps (AHD, TVI, CVI), 720P@25fps, CVBS 960H, ibrido IP 4ch. Profilo Onvif S. Uscita HDMI. Notifiche push, compatibile con Dropbox e Google Drive. Supporta 1 HDD fino a 8Tb. Alimentatore esterno 12Vcc incluso. Senza HDD. | 561
BS-DVR4350S | DVR 4ch HYBRID, risoluzione 5MP lite@20fps (AHD/TVI), 1080P@25fps (AHD/TVI/CVI), 720P@25fps, CVBS 960H, ibrido 4ch + 2ch IP, IP 6ch. Uscita VGA e HDMI. 4 ingressi, 1 uscita audio. 4 ingressi, 1 uscita allarme. Motion, tampering. Intrusione perimetrale (4 aree, 8 punti per area), attraversamento linea (4 linee), vagabondaggio (tempo di permanenza impostabile, 4 aree, 8 punti per area), ingresso/uscita area (4 aree impostabili, 8 punti per area), rilevamento figura umana e/o veicolo (1 area con 8 punti), riconoscimento volti (1 area con 8 punti). Allarme combinato. Profilo Onvif S. Notifiche push, compatibile con Dropbox e Google Drive. Supporta 1 HDD fino a 8Tb. Alimentatore esterno 12Vcc incluso. Senza HDD. | 349
BS-DVR8350S | DVR 8ch HYBRID, risoluzione 5MP lite@20fps (AHD/TVI), 1080P@25fps (AHD/TVI/CVI), 720P@25fps, CVBS 960H, ibrido 8ch + 4ch IP, IP 12ch. Uscita VGA e HDMI. 8 ingressi, 1 uscita audio. 8 ingressi, 1 uscita allarme. Intrusione perimetrale (4 aree, 8 punti per area), attraversamento linea (4 linee), vagabondaggio (tempo di permanenza impostabile, 4 aree, 8 punti per area), ingresso/uscita area (4 aree impostabili, 8 punti per area), rilevamento figura umana e/o veicolo (1 area con 8 punti), riconoscimento volti (1 area con 8 punti). Allarme combinato. Profilo Onvif S. Notifiche push, compatibile con Dropbox e Google Drive. Supporta 1 HDD fino a 8Tb. Alimentatore esterno 12Vcc incluso. Senza HDD. | 553
BS-DVR16350S | DVR 16ch HYBRID, risoluzione 5MP lite@12fps (AHD, TVI, CVI), 1080P@15fps, 720P@25fps, CVBS 960H, ibIntrusione perimetrale (4 aree, 8 punti per area), attraversamento linea (4 linee), vagabondaggio (tempo di permanenza impostabile, 4 aree, 8 punti per area), ingresso/uscita area (4 aree impostabili, 8 punti per area), rilevamento figura umana e/o veicolo (1 area con 8 punti), riconoscimento volti (1 area con 8 punti). Allarme combinato. Profilo Onvif S. Notifiche push, compatibile con Dropbox e Google Drive. Supporta 1 HDD fino a 8Tb. Alimentatore esterno 12Vcc incluso. Senza HDD. | 1018
BS-DVR32350S | DVR 32ch HYBRID, risoluzione 5MP lite@15fps (AHD/TVI), 1080P@15fps (AHD/TVI/CVI), 720P@25fps, CVBS 960H. Intrusione perimetrale (4 aree, 8 punti per area), attraversamento linea (4 linee), vagabondaggio (tempo di permanenza impostabile, 4 aree, 8 punti per area), ingresso/uscita area (4 aree impostabili, 8 punti per area), rilevamento figura umana e/o veicolo (1 area con 8 punti), riconoscimento volti (1 area con 8 punti). Allarme combinato. Profilo Onvif S. Notifiche push, compatibile con Dropbox e Google Drive. Doppia scheda di rete. Supporta 4 HDD fino a 10Tb/cad. Alimentatore esterno 12Vcc incluso. Senza HDD. | 1447
BS-DVR4280S | DVR 4ch HYBRID, risoluzione 4K@7fps (AHD/TCI/CVI), 5MP@12fps, 4MP@15fps, 3MP@19fps, 1080P@25fps, 720P@25fps, CVBS 960H, ibrido 4ch + 2ch IP, IP 6ch. Uscita VGA e HDMI. 4 ingressi, 1 uscita audio. 4 ingressi, 1 uscita allarme. Motion, tamperingIntrusione perimetrale (4 aree, 4 punti per area), attraversamento linea (4 linee, direzione di attraversamento), vagabondaggio (tempo di permanenza impostabile, 4 aree, 8 punti per area), ingresso/uscita area (4 aree impostabili, 8 punti per area). Allarme combinato. Profilo Onvif S. Notifiche push, compatibile con Dropbox e Google Drive. Supporta 1 HDD fino a 8Tb. Alimentatore esterno 12Vcc incluso. Senza HDD. | 410
BS-DVR8280S | DVR 8ch HYBRID, risoluzione 4K@7fps (AHD/TCI/CVI), 5MP@12fps, 4MP@15fps, 3MP@19fps, 1080P@25fps, 720P@25fps, CVBS 960H, ibrido 8ch + 4ch IP, IP 12ch. Uscita VGA e HDMI. 8 ingressi, 1 uscita audio. 8 ingressi, 1 uscita allarme. Motion, tampering. Intrusione perimetrale (4 aree, 4 punti per area), attraversamento linea (4 linee, direzione di attraversamento), vagabondaggio (tempo di permanenza impostabile, 4 aree, 8 punti per area), ingresso/uscita area (4 aree impostabili, 8 punti per area). Allarme combinato. Profilo Onvif S. Notifiche push, compatibile con Dropbox e Google Drive. Supporta 1 HDD fino a 8Tb. Alimentatore esterno 12Vcc incluso. Senza HDD. | 734
BS-DVR16280S | DVR 16ch HYBRID, risoluzione 4K@7fps (AHD/TCI/CVI), 5MP@12fps, 4MP@15fps, 3MP@19fps, 1080P@25fps, 720P@25fps, CVBS 960H, ibrido 8ch + 4ch IP, IP 12ch. Uscita VGA e HDMI. 16 ingressi, 1 uscita audio. 16 ingressi, 1 uscita allarme. Motion, tampering. IIntrusione perimetrale (4 aree, 8 punti per area), attraversamento linea (4 linee), vagabondaggio (tempo di permanenza impostabile, 4 aree, 8 punti per area), ingresso/uscita area (4 aree impostabili, 8 punti per area), rilevamento figura umana e/o veicolo (1 area con 8 punti), riconoscimento volti (1 area con 8 punti). Allarme combinato. Profilo Onvif S. Notifiche push, compatibile con Dropbox e Google Drive. Supporta 1 HDD fino a 8Tb. Alimentatore esterno 12Vcc incluso. Senza HDD. | 1460
BS-TIR100C | Concentratore per trasmissioni su cavo di segnali infrarossi. Trasmissione superiore ai 300 m su cavo standard 24 AWG CAT5/5e. 4 uscite di controllo led di trasmissione per 4 diverse periferiche. | 116
BS-TIR100L | Led trasmettitore di segnali IR universali. Lavora in abbinamento ai BS-TIR100C e ne serve uno per ogni periferica da controllare. Dotato di 2 m di cavo con jack di collegamento. | 18
BS-TIR100R | Ripetitore di segnali IR dalle elevate prestazioni. Consente di ricevere segnali da tutti i sistemi standard di trasmissione infrarossa. Ricezione di segnali da 10-12 m ed angolo massimo di 130°. | 102
BS-MIC | Microfono ambientale amplificato con elevata sensibilità (-65dB). Cavo per alimentazione e segnale audio di lunghezza 45 cm. | 83
BS-T4404CVZ | Bullet 4in1 AHD / TVI / CVI / ANALOGICA, sensore 1/2.7” Smartsens ultra low light CMOS. Risoluzione 4K, 960H. Obiettivo autofocus 2.7-13.5 mm con controllo coax, smart IR con portata led 40 m. Filtro meccanico, WDR, 3D/2D NR, BLC, menù OSD. Alimentazione 12Vcc. | 360
BS-T4902CVZ | Bullet 4in1 AHD / TVI / CVI / ANALOGICA, sensore 1/2.8” Sony Starvis CMOS. Risoluzione 5MP, 4MP, 1080P, 960H. Obiettivo autofocus 2.7-13.5 mm con controllo coax, smart IR con portata led 40 m. Filtro meccanico, WDR, 3D/2D NR, BLC, menù OSD. Alimentazione 12Vcc. | 285
BS-T4604CVZ | Bullet 4in1 AHD / TVI / CVI / ANALOGICA, sensore 1/2.8” Sony Starvis Starlight CMOS. Risoluzione 1080P, 960H. Obiettivo autofocus 2.7-13.5 mm con controllo coax, smart IR con portata led 40 m. Filtro meccanico, WDR, 3D NR, BLC, menù OSD. Alimentazione 12Vcc. | 268
BS-T4414C | Bullet 4in1 AHD / TVI / CVI / ANALOGICA, sensore 1/2.7” Smartsens ultra low light CMOS. Risoluzione 4K, 960H. Obiettivo 3.6 mm, smart IR con portata led 20 m. Filtro meccanico, WDR, 3D/2D NR, BLC, menù OSD. Alimentazione 12Vcc. | 214
BS-T4912C | Bullet 4in1 AHD / TVI / CVI / ANALOGICA, sensore 1/2.8” Sony Starvis CMOS. Risoluzione 5MP, 4MP, 1080P, 960H. Obiettivo 3.6mm, smart IR con portata led 20 m. Filtro meccanico, WDR, 3D/2D NR, BLC, menù OSD. Alimentazione 12Vcc. | 195
BS-T4614C | Bullet 4in1 AHD / TVI / CVI / ANALOGICA, sensore 1/2.8” Sony Starvis Starlight CMOS. Risoluzione 1080P, 960H. Obiettivo 3.6mm, smart IR con portata led 20 m. Filtro meccanico, WDR, 3D NR, BLC, menù OSD. Alimentazione 12Vcc. | 157
BS-T3401CVPBZ | Dome antivandalica 4in1 AHD / TVI / CVI / ANALOGICA, sensore 1/2.8” Sony CMOS. Risoluzione 4K, 4MP, 1080P, 960H. Obiettivo autofocus 2.7-13.5mm con controllo coax, smart IR con portata led 30 m. Filtro meccanico, WDR, DNR, BLC, Defog, UTC, menù OSD. Alimentazione 12Vcc. | 321
BS-T3902CVZ | Dome antivandalica 4in1 AHD / TVI / CVI / ANALOGICA, sensore 1/2.8” Sony Starvis CMOS. Risoluzione 5MP, 4MP, 1080P, 960H. Obiettivo autofocus 2.7-13.5 mm con controllo coax, smart IR con portata led 30 m. Filtro meccanico, WDR, 3D/2D NR, BLC, menù OSD. Alimentazione 12Vcc. | 285
BS-T3602CVPBZ | Dome antivandalica 4in1 AHD / TVI / CVI / ANALOGICA, sensore 1/2.8” Sony Starvis Super Starlight CMOS. Risoluzione 1080P, 960H. Obiettivo motorizzato 2.7-13.5 mm con controllo coax, smart IR con portata led 30 m. Filtro meccanico, DWDR, 3D NR, Sens-up, Defog, UTC, menù OSD. Alimentazione 12Vcc. | 209
BS-T3609CPTZ | Dome antivandalica 4in1 AHD / TVI / CVI / ANALOGICA, sensore 1/2.9’’ Sony CMOS. Risoluzione 1080P, 960H. Obiettivo motorizzato 2.8-8mm, portata led 20m. Movimento motorizzato orizzontale 350°, verticale 90°. Comando tramite COAX. Filtro meccanico, DWDR, 2D NR, UTC, menu OSD. Alimentazione 12Vcc. | 240
BS-T3411C | Dome antivandalica 4in1 AHD / TVI / CVI / ANALOGICA, sensore 1/2.8” Sony CMOS. Risoluzione 4K, 4MP, 1080P, 960H. Obiettivo 3.6mm, smart IR con portata led 20 m. Filtro meccanico, WDR, DNR, BLC, Defog, UTC, menù OSD. Alimentazione 12Vcc. | 203
BS-T3912C | Dome 4in1 AHD / TVI / CVI / ANALOGICA, sensore 1/2.8” Sony Starvis CMOS. Risoluzione 5MP, 4MP, 1080P, 960H. Obiettivo 3.6mm, smart IR con portata led 20 m. Filtro meccanico, WDR, 3D/2D NR, BLC, menù OSD. Alimentazione 12Vcc. | 195
BS-T3614C | Dome 4in1 AHD / TVI / CVI / ANALOGICA, sensore 1/2.8” Sony Starvis Starlight CMOS. Risoluzione 1080P, 960H. Obiettivo 3.6mm, smart IR con portata led 20 m. Filtro meccanico, WDR, 3D NR, BLC, menù OSD. Alimentazione 12Vcc. | 157
BS-T4906CV | Bullet 4in1 AHD / TVI / CVI / ANALOGICA, sensore 1/2.7” SmartSens CMOS. Risoluzione 5MP, 4MP, 1080P, 960H. Obiettivo varifocal 2.8-12mm con regolazione manuale, smart IR con portata led 40 m. Filtro meccanico, DWDR, DNR, BLC, menù OSD. Alimentazione 12Vcc. | 245
BS-T4504CV | Bullet 4in1 AHD / TVI / CVI / ANALOGICA, sensore 1/2.7” SmartSens CMOS. Risoluzione 1080P, 960H. Obiettivo varifocal 2.8-12mm con regolazione manuale, smart IR con portata led 40 m. Filtro meccanico, 3D/2D NR, BLC, menù OSD. Alimentazione 12Vcc. | 212
BS-T4620PCV | Bullet 3in1 AHD / TVI / ANALOGICA, sensore 1/2.9” Sony CMOS. Risoluzione 1080P, 960H. Obiettivo motorizzato 5.1-51 mm, portata led 100 m. Movimento orizzontale motorizzato 0°~180°. Controllo coassiale o RS485. Protocollo Pelco D, Pelco P. 220 preset, 3 tour. Filtro meccanico, 3D NR. Lighting protection 6000V. Alimentazione 12Vcc. | 545
BS-T4916C | Bullet 4in1 AHD / TVI / CVI / ANALOGICA, sensore 1/2.7” SmartSens CMOS. Risoluzione 5MP, 4MP, 1080P, 960H. Obiettivo 3.6mm, smart IR con portata led 20 m. Filtro meccanico, DWDR, DNR, BLC, menù OSD. Alimentazione 12Vcc. | 165
BS-T4514C | Bullet 4in1 AHD / TVI / CVI / ANALOGICA, sensore 1/2.8” SmartSens CMOS. Risoluzione 1080P, 960H. Obiettivo 3.6mm, smart IR con portata led 20 m. Filtro meccanico, 3D/2D NR, BLC, menù OSD. Alimentazione 12Vcc. | 134
BS-T4616C | Bullet 4in1 AHD / TVI / CVI / ANALOGICA, sensore 1/3 Sony CMOS. Risoluzione 1080P, 960H. Obiettivo 3.6mm, smart IR con portata led 40 m. Filtro meccanico, 3D NR, DWDR, Sens-up, menù OSD. Alimentazione 12Vcc. | 159
BS-T4617C | Bullet 4in1 AHD / TVI / CVI / ANALOGICA, sensore 1/3 Sony CMOS. Risoluzione 1080P, 960H. Obiettivo 6mm, smart IR con portata led 40 m. Filtro meccanico, 3D NR, DWDR, Sens-up, menù OSD. Alimentazione 12Vcc. | 159
BS-T4618C | Bullet 4in1 AHD / TVI / CVI / ANALOGICA, sensore 1/3 Sony CMOS. Risoluzione 1080P, 960H. Obiettivo 8mm, smart IR con portata led 40 m. Filtro meccanico, 3D NR, DWDR, Sens-up, menù OSD. Alimentazione 12Vcc. | 162
BS-T4619C | Bullet 4in1 AHD / ANALOGICA, sensore 1/3 Sony CMOS. Risoluzione 1080P, 960H. Obiettivo 12mm, smart IR con portata led 40 m. Filtro meccanico, 3D NR, DWDR, Sens-up, menù OSD. Alimentazione 12Vcc. | 162
BS-T3906CV | Dome 4in1 AHD / TVI / CVI / ANALOGICA, sensore 1/2.7" SmartSens CMOS. Risoluzione 5MP, 4MP, 1080P, 960H. Obiettivo varifocal 2.8-12mm con regolazione manuale, smart IR con portata led 30 m. Filtro meccanico, DWDR, DNR, UTC, menù OSD. Alimentazione 12Vcc. | 220
BS-T3602CVPB | Dome 4in1 AHD / TVI / CVI / ANALOGICA, sensore 1/2.8” Sony Starvis CMOS. Risoluzione 1080P, 960H. Obiettivo varifocal 2.8-12mm con regolazione manuale, smart IR con portata led 30 m. Filtro meccanico, DWDR, 3D NR, Sens-up, Defog, UTC, menù OSD. Alimentazione 12Vcc. | 145
BS-T3502CVPB | Dome 4in1 AHD / TVI / CVI / ANALOGICA, sensore 1/3” Sony CMOS. Risoluzione 1080P, 960H. Obiettivo varifocal 2.8-12mm con regolazione manuale, smart IR con portata led 30 m. Filtro meccanico, DWDR, UTC, menù OSD. Alimentazione 12Vcc. | 129
BS-T3916C | Dome 4in1 AHD / TVI / CVI / ANALOGICA, sensore 1/2.7” SmartSens CMOS. Risoluzione 5MP, 4MP, 1080P, 960H. Obiettivo 3.6mm, smart IR con portata led 20 m. Filtro meccanico, DWDR, DNR, BLC, menù OSD. Alimentazione 12Vcc. | 165
BS-T3514C | Dome 4in1 AHD / TVI / CVI / ANALOGICA, sensore 1/2.8” SmartSens CMOS. Risoluzione 1080P, 960H. Obiettivo 3.6mm, smart IR con portata led 20m. DWDR, DNR, BLC. Alimentazione 12Vcc. | 134
BS-T802CPHPIR | Telecamera nascosta in sensore ad infrarossi con PIR e microfono integrato. 4in1 AHD / TVI / CVI / ANALOGICA. Sensore sensore 1/2.9''SONY CMOS. Risoluzione 1080P, 960H. Obiettivo pinhole 3.7mm. PIR con portata 15m. DWDR, 2D/3D NR, BLC, Defog, Sens-up. Alimentazione 12Vcc. | 260
BS-T822CPH | Mini telecamera 4in1 AHD / TVI / CVI / ANALOGICA, sensore 1/2.9''SONY CMOS. Risoluzione 1080P, 960H. Obiettivo pinhole 3.7mm. Microfono. DWDR, DNR, BLC. Alimentazione 12Vcc. | 193
BS-T803C | Mini telecamera 4in1 AHD / TVI / CVI / ANALOGICA, sensore 1/2.9''SONY CMOS. Risoluzione 1080P, 960H. Obiettivo 3.6 mm. DWDR, DNR, BLC. Alimentazione 12Vcc. | 130
BS-S3602WMB | Staffa da parete per telecamere dome. In alluminio verniciato | 59
BS-JB357WP | Box di giunzione stagno per telecamere. In alluminio verniciato. Diametro 135mm. Spessore 50mm | 51
BS-PTZIR201X18 | Speed dome da esterno con tecnologia 3in1 e risoluzione AHD / TVI / ANALOGICA e led IR. Sensore 1/2.9” Sony CMOS. Risoluzione 1080P, 960H. Zoom ottico 18X (5.35mm-96.3mm). Filtro meccanico. DNR. 220 preset, 3 gruppi. RS485. Led IR con portata 120m. Lighting protection 6000V. Alimentatore 12Vcc e staffa da parete inclusi.
BS-KB008 | Tastiera per speed dome RS485. Protocollo multiplo. Joystick triassiale. Display LCD | 410
BS-UTP05CE2 | Trasmettitore/ricevitore UTP passivo con cavo microcoax da 10cm. Consente la trasmissione di un segnale video HD (AHD/TVI/CVI) fino a 400m. Risoluzione massima 8 Megapixel (fino a 200m). Connettore BNC maschio e terminali a pressione per la connessione del doppino twistato. Protezione integrata. Blister con TX e RX | 23
BS-UTP01HAKTR | Kit trasmettitore/ricevitore UTP attivi monocanale. Permette la trasmissione di un segnale video in HD (AHD/TVI/CVI) fino a 900m. Morsetti a vite per il fissaggio di cavi alimentazione e UTP. Connettore BNC femmina per la connessione del segnale video. Alimentatori 12Vcc non inclusi | 84
BS-UTP01P | Trasmettitore/ricevitore UTP passivo per segnali video HD (AHD/TVI/CVI) e alimentazione tramite cavo CAT5. Risoluzione massima 5 Megapixel. Connettore BNC maschio. Jack per alimentazione. Blister con TX e RX | 26
BS-VD0102 | Distributore video per segnali AHD/TVI/CVI fino a 4K. 2 uscite video BNC 2 morsetti a vite per la connessione dell’alimentazione 12/24V. Alimentatore 12Vcc in dotazione. | 111
BS-VD0104 | Distributore video per segnali AHD/TVI/CVI fino a 4K. 1 ingresso video BNC, 4 uscite video BNC. Alimentatore 12Vcc in dotazione. | 159
BS-VD0108 | Distributore video per segnali AHD/TVI/CVI fino a 4K. 1 ingresso video BNC, 1 ingresso UTC, 8 uscite video BNC. Alimentatore 12Vcc in dotazione. | 219
BS-VD0408 | Distributore video per segnali AHD/TVI/CVI fino a 5Megapixel. 4 ingressi video BNC, 8 uscite video BNC; Jumper interno per controllo UTC. Alimentatore 12Vcc in dotazione. | 339
BS-EXUTPHDMI4K60 | Kit trasmissione HDMI su cavo di rete. Compatibile con cavi UTP Cat5e/6. Compatibile con HDMI 2.0. Risoluzioni supportate: 4Kx2K@60Hz / 1080p / 1080i / 720p / 576p / 576i / 480p / 480i. Trasmissione fino a 60metri con risoluzione 4K su singolo CAT6 | 371
BS-EXIPHDMI120V2 | Kit trasmissione HDMI su cavo di rete. Compatibile con cavi UTP/STP Cat5/5e/6. Risoluzioni supportate: 480i@60Hz, 480p@60Hz, 576i@50Hz, 576p@50Hz, 720p@50/60Hz, 1080i@50/60Hz, 1080p@50/60Hz. Fino a 120 metri con risoluzione 1080p Full HD su singolo CAT6. 80m su Cat5, 100m su CAT5e. | 346
BS-EXIPHDMI120RV2 | Ricevitore HDMI su cavo di rete da utilizzare con BS-EXIPHDMI120. | 164
BS-EXIPUSBHDMI70 | Kit trasmissione HDMI su cavo di rete e USB. Funzione KVM per il controllo remoto, tramite USB. Compatibile con cavi CAT6/CAT6A/CAT7. Risoluzioni supportate: 800x600, 1024x768, 1280x720, 1280x960, 1366x768, 1440x900, 1680x1050, 1920x1080, 480i@60Hz, 480p@60Hz, 576i@50Hz, 576p@50Hz, 720p@50/60Hz, 1080i@50/60Hz, 1080p@24/25/30/50/60Hz. Trasmissione fi no a 70 metri con risoluzione 1080p Full HD. HDMI Loop-out | 409
BS-EXUTPIRHDMIL50V2 | Kit trasmissione HDMI su cavo di rete + IR e loop. Trasmissione segnale non compressa con zero latenza. Frequenza IR 20~60kHz. Uscita loop per monitor locale. Compatibile con cavi UTP/STP Cat5/5e/6. Risoluzioni supportate: 480i@60Hz, 480p@60Hz, 576i@50Hz, 576p@50Hz, 720p@50/60Hz, 1080i@50/60Hz, 1080p@50/60Hz. Fino a 60 metri con risoluzione 1080p Full HD su singolo CAT6. | 167
BS-EXUTPHDMI50 | Kit trasmissione HDMI su cavo di rete. Compatibile con cavi UTP/STP CAT6/6A/7. Alimentazione tramite porte USB. Risoluzioni supportate: 480i@60Hz, 480p@60Hz, 576i@50Hz, 576p@50Hz, 720p@50/60Hz, 1080i@ 50/60Hz, 1080p@50/60Hz. Fino a 60 metri con risoluzione 1080p Full HD su singolo CAT6. | 133
BS-M70LCD | Monitor LCD 7”, 1 x VGA, 1 x HDMI. Formato 16:9. Risoluzione 800x480 | 206
BS-M100LCD | Monitor LCD 10”. 1 x VGA, 1 x HDMI, 1 x BNC. Formato 16:9. Risoluzione Full HD 1920x1080 | 280
BS-M215LCD | Monitor LCD 21.5”. 1 x VGA, 1 x HDMI. Formato 16:9. Risoluzione Full HD 1920x1080 | 459
BS-M240LCD | Monitor LCD 23.6”. 1 x VGA, 1 x HDMI. Formato 16:9. Risoluzione Full HD 1920x1080 | 580
BS-M270LCD | Monitor LCD 27”. 1 x VGA, 1 x HDMI. Formato 16:9. Risoluzione Full HD 1920x1080 | 700
BS-VGAPAL | Convertitore da segnale video VGA a segnale PAL. 1 ingresso VGA, 1 uscita VGA, 1 uscita composita, 1 uscita S-Video. Risoluzioni VGA supportate 640x480, 800x600, 1024x768 | 106
BS-HDMIPAL | Convertitore da segnale video HDMI a segnale PAL, 1 ingresso HDMI, 1 uscita RCA. Compatibile con HDMI 1.3; Risoluzioni supportate 640x480, 800x600, 1024x768, 1280x720, 1280x1024, 1360x768, 1600x1200, 1920x1080, 480i, 480p, 576i, 576p, 720p | 46
BS-MB003LWMB | Supporto a parete per monitor LCD. | 16
BS-MB004LWMB | Supporto a parete per monitor LCD. Peso max monitor 60Kg. | 56
BS-MB001LWAB | Supporto a parete per monitor LCD. Movimento orizzontale e verticale. Distanza da parete 30 cm. | 71
BS-MB002LWAB | Supporto a parete per monitor LCD. Due snodi per il movimento orizzontale e uno per il movimento verticale. Distanza da parete 45 cm. | 89
BS-MB001LCMB | Supporto a parete per monitor LCD con staffa da soffitto di lunghezza regolabile, max 113 cm. | 100
BS-MB002LCMB | Supporto a parete per monitor LCD da 27” a 50”. Distanza da soffitto max 104 cm. Peso max monitor 50Kg. | 269
BS-MB003LCMB | Attacco a soffitto per due monitor LCD da 27” a 50”. Distanza da soffitto max 104 cm. Peso max monitor 50Kg. | 366
BS-MB001LDMB | Supporto da tavolo per monitor. Peso max monitor 10Kg. | 82
BS-MB002LDMB | Supporto da tavolo per due monitor. Peso max 6Kg per monitor. | 136
BS-MB004LDMB | Supporto da tavolo per sei monitor. Peso max 6Kg per monitor. | 282
BS-MB001LC | Carrello per monitor. Regolabile in altezza da 110 a 170 cm. Peso max monitor 10Kg. | 220
BS-AL1500INCR | Alimentatore resinato switching stabilizzato 240Vac / 12Vdc 1500mA | 27
BS-AL2500 | Alimentatore desktop switching stabilizzato 230Vac / 12Vcc 3000mA | 28
BS-AL4200 | Alimentatore desktop switching stabilizzato 230Vac / 12Vcc 5000mA | 51
BS-AL700INC | Alimentatore switching miniaturizzato stabilizzato 230Vac / 12Vcc 700mA. Adatto ad incasso in scatole 503 | 28
BS-AL1500INC | Alimentatore switching miniaturizzato stabilizzato 230Vac / 12Vcc 1500mA. Adatto ad incasso in scatole 503 | 37
BS-AL700DIN | Alimentatore switching miniaturizzato stabilizzato 230Vac / 12Vcc 700mA. Adatto ad installazione su barra DIN | 35
BS-AL1500DIN | Alimentatore switching miniaturizzato stabilizzato 230Vac / 12Vcc 1500mA. Adatto ad installazione su barra DIN | 39
BS-AL8000R | Alimentatore 12Vcc 8A in cabinet 1 unità rack da 19”. Ingresso 230Vca con spina shuko 1 uscita 12Vcc a morsetti | 510
BS-AL20000EN | Alimentatore stabilizzato enclosed 230Vac / 12Vcc 20A | 72
BS-AL30000EN | Alimentatore stabilizzato enclosed 230Vac / 12Vcc 30A | 112
BS-AL4000WBEB | Alimentatore 12Vcc 4A in cabinet metallico per fissaggio a parete. Incorpora una batteria tampone 12V 3.3A ricaricabile. 8 uscite a morsetti con protezione a fusibili auto ripristinanti. Led di indicazione stato | 100
BS-AL5000WB | Alimentatore 12Vcc 5A in cabinet metallico per fissaggio a parete. Ingresso 230Vca con fissaggio a morsetti. 5 uscite a morsetti con protezione a fusibili auto ripristinanti. Led di indicazione stato | 67
BS-AL15000WB | Alimentatore 12Vcc 15A in cabinet metallico per fissaggio a parete. Ingresso 230Vca con fissaggio a morsetti. 9 uscite a morsetti con protezione a fusibili auto ripristinanti. Led di indicazione stato | 137
BS-AL20000WB | Alimentatore 12Vcc 20A in cabinet metallico per fissaggio a parete. Ingresso 230Vca con fissaggio a morsetti. 18 uscite a morsetti con protezione a fusibili auto ripristinanti. Led di indicazione stato | 174
BS-AL1100PDB | Partitore di corrente e tensione. 1 ingresso, 9 uscite protette da fusibile. Terminali a vite | 55
BS-UPSL5200 | Mini gruppo di continuità. Input:12Vcc, 3Ah. Output: 12Vcc, 3Ah. Batterie a ioni di litio, capacità: 38.48Wh / 5200mAh | 103
BS-UPSL24000 | Mini gruppo di continuità. Input:12Vcc, 3Ah. Output: 12Vcc, 3Ah. Batterie a ioni di litio, capacità: 88.8Wh / 24000mAh | 147
BS-CAR180090T | Cartello adesivo di segnalazione “AREA VIDEOSORVEGLIATA”. Dimensione 180x90mm. Confezione da 10pz. Colore: trasparente | 15
BS-CAR180090B | Cartello di segnalazione “AREA VIDEOSORVEGLIATA”. Dimensione 180x90mm. Confezione da 10pz. Colore: bianco | 15
BS-CAR180090P | Cartello di segnalazione “AREA VIDEOSORVEGLIATA”. Dimensione 180x90mm. Materiale PVC | 9
BS-CAR200200P | Cartello di segnalazione “AREA VIDEOSORVEGLIATA”. Dimensione 200x200mm. Materiale PVC | 13
BS-CAR200200M | Cartello di segnalazione “AREA VIDEOSORVEGLIATA”. Dimensione 200x200mm. Materiale alluminio | 18
BS-VSF12VJ | Connettore jack maschio con terminali a vite. Conf 100pz | 1.82
BS-VSF12VJF | Connettore jack femmina con terminali a vite. Conf 100pz | 1.91
BS-VSF12VSJ | Connettore jack a saldare. Conf 100pz | 1.38
BS-VSFRJ45 | Connettore a crimpare per cavi UTP. Conf 100pz | 0.98
BS-PCRJ45 | Cappuccio protettivo per connettori RJ45. Conf 100pz (20pz per ogni colore) | 0.63
BS-VSFBNCSCW | Connettore BNC ad avvitare per cavi RG59 e RG174. Conf 100pz | 2.2
BS-VSFBNCSCW2 | Connettore BNC con morsettiera ad avvitare. Conf 100pz | 2.2
BS-VSFBNC | Connettore BNC da crimpare per RG59. Conf 100pz | 0.85
BS-VSFBNC174 | Connettore BNC da crimpare per RG174. Conf 100pz | 1.35
BS-VSFBNCS | Connettore BNC da saldare per RG59. Conf 100pz | 0.99
BS-VSFBNC90 | Connettore BNC a 90° per cavi RG59 e RG174. In confezione da 100pz. | 1.14
BS-VSFRLPM | Connettore RCA da saldareper cavi RG59 e RG174. Conf 100pz | 1.09
BS-VSFRLPB | Connettore RCA da saldare per cavi RG59 e RG174. Conf 100pz | 0.34
BS-VSFBNCFRCA | Adattatore da BNC femmina a RCA maschio. Conf da 100pz | 0.99
BS-VSFBNCMF | Adattatore da BNC maschio a BNC femmina. Conf da 100pz | 1.78
BS-VSFBNCFF | Adattatore da BNC femmina a BNC femmina. Conf da 100pz | 1.58
BS-VSFBNCMM | Adattatore da BNC maschio a BNC maschio. Conf da 100pz | 1.92
BS-VSFBTA | Adattatore da 1 BNC maschio a 2 BNC femmina. Conf da 50pz | 2.54
BS-VSFBNCX4 | Adattatore da 1 BNC maschio a 3 BNC femmina. Conf da 50pz | 3.31
BS-UYC2226 | Raccordi per cavi CAT5. Confezioni da 100pz | 0.9
BS-MT7002 | Tester multifunzione con monitor touch da 7”. Ideale per testare tecnologie analogica, AHD, TVI, CVI con risoluzione fino a 4K e IP con risoluzione fino a 4K. Ingresso, uscita HDMI. Wifi integrato PoE 24W per alimentazione telecamera IP. Completo di batterie al litio ricaricabili | 1950
BS-CTRG59 | Pinza per crimpare connettori BNC per cavo coassiale | 40
BS-CTRJ45 | Pinza per crimpare connettori RJ45. Spela fili e trancino incorporato | 20
BS-CTRGKIT1 | Kit per crimpare connettori RG59. 1 pinza, 3 ganasce, trancino, spela fili | 150
BS-CTPKIT | Kit per crimpare connettori RJ45 e RJ11. Composto da: 1 pinza, 2 spela fili e trancini modulari, 50 connettori RJ45, 20 cupoline multicolore per RJ45 | 150