## Index
Antintrusione - Burglary systems
MAXPRO_Intrusion
Dimension
Flex G3
Flex G2
Galaxy modules
Detectors - Rivelatori
V_Plex
Wireless devices-Dispositivi radio
Altri rivelatori - Other detectors
SIRENE - Bells
TVCC
IP_60_Series
IP 30 Series
NVR_30_Series
equIP™ IP Series
THERMCAM_Body_temperature_detection_cameras
MODUM_Body_temperature_detection_cameras
IP Performance series
IP devices - Accessori IP
NVR Performance Series
VMS / NVR MAXPRO Series
Controllers - Tastiere
Controllo Accessi - Access Control Systems
WIN_PAK 4.8
MPA2®
NetAXS 123™
NetAXS™ 4
PRO3200 Series
OmniProx Series
HID Series
Omniclass_2.0
LuminAXS
HID_Signo
HID_Contactless_SMART_Technology
Xtralis TVCC
Xtrails_IFT_Gateway
ADPRO_iFT___RMG
ADPRO_Harddisk
ADPRO_FastTrace_2_E____Accessories
ADPRO_RMG___XO__Licenses
Edge_licenses__for_Honeywell_equIP_cameras
ADPRO_VCP_CENTRAL_MONITORING_SOFTWARE
Xtralis perimetral detection
ADPRO_PRO_E_Passive_Infrared_Detectors__PIRs
Accessories_for_ADPRO_PRO_E_Passive_Infrared_Detectors__PIRs
2016-07-16
Ottobre 2020 October 2020
Honeywell Security Italia

## Antintrusione
|  | Sistemi Antintrusione |  |  |  |  | 68%
Codice / Part number | Immagine / Picture | Descrizione |  |  |  | Prezzo di listino - Price list | Prezzo netto - Net price | Note
Gamma MPI®
Centrali
MPIP2000E |  | Centrale antintrusione MAXPRO Intrusion, MAXPROCloud ready. 10-60 Zone. Ingressi programmabili a bilanciamento multiplo selezionabile singolarmente, 4 uscite trigger ed 1 relé programmabili a bordo, massimo 60 uscite, 10 varchi configurabili, 1000 eventi allarme, 6000 eventi controllo accessi. Alimentatore 3A max, capacità batteria 36Ah. Certificata EN50131-3:2009 Grado 3 Classe II. Solo scheda |  |  |  | 875 | 280
MPIP2100E |  | Centrale antintrusione MAXPRO Intrusion, MAXPROCloud ready. 10-150 Zone. Ingressi programmabili a bilanciamento multiplo selezionabile singolarmente, 4 uscite trigger ed 1 relé programmabili a bordo, massimo 100 uscite, 30 varchi configurabili, 3000 eventi allarme, 10000 eventi controllo accessi. Alimentatore 3A max, capacità batteria 36Ah. Certificata EN50131-3:2009 Grado 3 Classe II. Solo scheda |  |  |  | 1093.75 | 350
MPIP3000E |  | Centrale antintrusione MAXPRO Intrusion, MAXPROCloud ready. 10-300 Zone. Ingressi programmabili a bilanciamento multiplo selezionabile singolarmente, 4 uscite trigger ed 1 relé programmabili a bordo, massimo 200 uscite, 60 varchi configurabili, 5000 eventi allarme, 10000 eventi controllo accessi. Alimentatore 3A max, capacità batteria 36Ah. Certificata EN50131-3:2009 Grado 3 Classe II. Solo scheda |  |  |  | 1406.25 | 450
MPIP3100E |  | Centrale antintrusione MAXPRO Intrusion, MAXPROCloud ready. 10-600 Zone. Ingressi programmabili a bilanciamento multiplo selezionabile singolarmente, 4 uscite trigger ed 1 relé programmabili a bordo, massimo 300 uscite, 60 varchi configurabili, 10000 eventi allarme, 10000 eventi controllo accessi. Alimentatore 3A max, capacità batteria 36Ah. Certificata EN50131-3:2009 Grado 3 Classe II. Solo scheda |  |  |  | 1640.625 | 525 | Da confermare
Armadi - Alimentatori
MPIBXM35 |  | Armadio metallico con alimentatore integrato. Misure armadio 36cm x 41cm x 11cm. Dati alimentatore: 13,6Vdc; 3A; 50W. |  |  |  | 156.25 | 50
Alimentatore
MPIPSU35 |  | Alimentatore esterno: 13,6Vdc; 3A; 50W. Due uscite da 1,5A. Portata massima batterie: due batterie da 18Ah. |  |  |  | 281.25 | 90
Tastiere
MPIKTSPRX |  | MAXPRO Intrusion Arming Station - Tastiera touch screen per gestione utilizzatore. Lettore di badge incorporato con tecnologia Prox fino a 40 bit. Uso interno (da -10°C a 50°C) |  |  |  | 375 | 120
MPIKTSMF |  | MAXPRO Intrusion Arming Station - Tastiera touch screen per gestione utilizzatore. Lettore di badge incorporato con tecnologia Mifare 32 bit o 56 bit. Uso interno (da -10°C a 50°C) |  |  |  | 421.88 | 135.0016
MPIKW1 |  | MAXPRO Intrusion - Piastra di montaggio per Arming Station. |  |  |  | 31.25 | 10 | Solo CE
Modulo controllo accessi
MPIDC1 |  | MAXPRO Intrusion DCM - Modulo di controllo accessi per la gestione di un varco. Completo di contatto di controllo porta, ingresso per pulsante di richiesta uscita, ingresso per richiamo funzione e relé apriporta. Tecnologie supportate: - HID Cards 26, 32, 34, 35 3 48 bit. - Mifare: Classic 32 bit, Desfire 56 bit - EM4102 ASK 125kHz, fino a 40 bit Si consiglio l'utilizzo in abbinamento al modulo di alimentazione MPIPSU35. |  |  |  | 343.75 | 110
Modulo comunicazione
MPICLTEE |  | MAXPRO Intrusion modulo 3G/4G/LTE |  |  |  | 468.75 | 150
MPICLTEE-ADD |  | MAXPRO Intrusion modulo 3G/4G/LTE con SIM ADD Secure inclusa |  |  |  | 468.75 | 150 | Novità - New
MPICLTEE-CLS |  | MAXPRO Intrusion modulo 3G/4G/LTE con SIM CSL inclusa |  |  |  | 468.75 | 150 | Novità - New
Moduli espansione I/O
MPIEIO84E |  | MAXPRO Intrusion modulo espansione - Modulo 8 ingressi supervisionati (EOLR, Doppio bilanciamento, triplo bilanciamento) NC, NO. 4 Uscite trigger |  |  |  | 187.5 | 60
MPIEOP4 |  | MAXPRO Intrusion modulo espansione 4 uscite relè programmabili |  |  |  | 156.25 | 50
MPI Kit
MPIP2KIT01 |  | KIT MPIP2000E con armadio e tastiera prox (MPI2000E + MPIKTSPRX) |  |  |  | 1212.5 | 388
MPIP2KIT02 |  | KIT MPIP2000E con armadio, tastiera prox e modulo 4G (MPI2000E + MPIKTSPRX + MPICLTEE) |  |  |  | 1609.38 | 515.0016
Gamma Galaxy®
Galaxy® Dimension (Grado 3)
Centrali
C048-D-E1 |  | Centrale Ibrida Galaxy Dimension 16-48 Zone.16 ingressi programmabili a bilanciamento multiplo selezionabile singolarmente, otto uscite programmabili in morsettiera, sei triggers su connettore flat, una porta seriale standard, un box capiente ed un alimentatore integrato. Certificata EN5131-1 per installazioni con grado di sicurezza 3 o inferiore. |  |  |  | 869.04 | 278.0928
C096-D-E1 |  | Centrale Ibrida Galaxy Dimension 16-96 Zone.16 ingressi programmabili a bilanciamento multiplo selezionabile singolarmente, otto uscite programmabili in morsettiera, sei triggers su connettore flat, una porta seriale standard, un box capiente ed un alimentatore integrato. Certificata EN5131-1 per installazioni con grado di sicurezza 3 o inferiore. |  |  |  | 1051.62 | 336.5184
C264-D-E1 |  | Centrale Ibrida Galaxy Dimension 16-264 Zone.16 ingressi programmabili a bilanciamento multiplo selezionabile singolarmente, otto uscite programmabili in morsettiera, sei triggers su connettore flat, una porta seriale standard, un box capiente ed un alimentatore integrato. Certificata EN5131-1 per installazioni con grado di sicurezza 3 o inferiore. |  |  |  | 1393.32 | 445.8624
C520-D-E1 |  | Centrale Ibrida Galaxy Dimension 16-520 Zone.16 ingressi programmabili a bilanciamento multiplo selezionabile singolarmente, otto uscite programmabili in morsettiera, sei triggers su connettore flat, una porta seriale standard, un box capiente ed un alimentatore integrato. Certificata EN5131-1 per installazioni con grado di sicurezza 3 o inferiore. |  |  |  | 1556.52 | 498.0864
Kit
C048-D-E1-KPD |  | Centrale Ibrida Comm Galaxy 16-48 Zone piú tastiera MK7 (CP037-01). 16 ingressi programmabili a bilanciamento multiplo selezionabile singolarmente, otto uscite programmabili in morsettiera, sei triggers su connettore flat, una porta seriale standard, un box capiente ed un alimentatore integrato. Certificata EN5131-1 per installazioni con grado di sicurezza 3 o inferiore. Comprensiva di tastiera MK7 . |  |  |  | 1008.78 | 322.8096
C048-D-E1-PROX |  | Centrale Ibrida Comm Galaxy 16-48 Zone piú tastiera MK7PROX (CP038-01). 16 ingressi programmabili a bilanciamento multiplo selezionabile singolarmente, otto uscite programmabili in morsettiera, sei triggers su connettore flat, una porta seriale standard, un box capiente ed un alimentatore integrato. Certificata EN5131-1 per installazioni con grado di sicurezza 3 o inferiore. Comprensiva di tastiera MK7 . |  |  |  | 1060.8 | 339.456
C048-D-E1-TCKP1 |  | Centrale Ibrida Comm Galaxy 16-48 Zone piú tastiera Touch Center Plus. 16 ingressi programmabili a bilanciamento multiplo selezionabile singolarmente, otto uscite programmabili in morsettiera, sei triggers su connettore flat, una porta seriale standard, un box capiente ed un alimentatore integrato. Certificata EN5131-1 per installazioni con grado di sicurezza 3 o inferiore. Comprensiva di tastiera grafica Touch Center Plus |  |  |  | 1548.36 | 495.4752
C096-D-E1-TCKP1 |  | Centrale Ibrida Galaxy 16-96 Zone piú tastiera Touch Center Plus. 16 ingressi programmabili a bilanciamento multiplo selezionabile singolarmente, otto uscite programmabili in morsettiera, sei triggers su connettore flat, una porta seriale standard, un box capiente ed un alimentatore integrato. Certificata EN5131-1 per installazioni con grado di sicurezza 3 o inferiore. Comprensiva di tastiera grafica Touch Center Plus. |  |  |  | 1732.98 | 554.5536
C264-D-E1-TCKP1 |  | Centrale Ibrida Galaxy 16-264 Zone piú tastiera Touch Center Plus. 16 ingressi programmabili a bilanciamento multiplo selezionabile singolarmente, otto uscite programmabili in morsettiera, sei triggers su connettore flat, una porta seriale standard, un box capiente ed un alimentatore integrato. Certificata EN5131-1 per installazioni con grado di sicurezza 3 o inferiore. Comprensiva di tastiera grafica Touch Center Plus. |  |  |  | 2047.14 | 655.0848
C520-D-E1-TCKP1 |  | Centrale Ibrida Galaxy 16-520 Zone piú tastiera Touch Center Plus. 16 ingressi programmabili a bilanciamento multiplo selezionabile singolarmente, otto uscite programmabili in morsettiera, sei triggers su connettore flat, una porta seriale standard, un box capiente ed un alimentatore integrato. Certificata EN5131-1 per installazioni con grado di sicurezza 3 o inferiore. Comprensiva di tastiera grafica Touch Center Plus. |  |  |  | 2187.39 | 699.9648
Galaxy® Flex (Grado 3)
Centrali
C015-L-E1 |  | Centrale Ibrida FLEX 20, 12-20 zone. Centrale antintrusione espandibile da 12-20 zone cabalta e wireless completamente integrata con possibilità di apparati via radio, verifica video e con il controllo i accessi. La presenza di 12 zone totalmente personalizzabilicon il pannello modulare di Galaxy Flex riduce drasticamente i costi diespansione.Galaxy Flex 20 è ricco di funzioni per i piccoli sistemi con un massimodi 20 zone. Contenitore grande; 17 Ah, alimentazione 2A EN50131 Grado 3 |  |  |  | 682 | 218.24
C016-L-E1 |  | Centrale Ibrida FLEX 50, 12-52 zone. Centrale antintrusione completamente integrata ibrida con possibilità di apparati via radio, verifica video e con il controllo i accessi. La presenza di 12 zone totalmente personalizzabili con il pannello modulare di Galaxy Flex riduce drasticamente i costi diespansione. Galaxy Flex 50 è ricco di funzioni per i piccoli sistemi con un massimodi 52 zone. Contenitore grande; 17 Ah, alimentazione 2A EN50131 Grado 3 |  |  |  | 803 | 256.96
C017-L-E1 |  | Centrale Ibrida FLEX 100, 12-100 zone. Centrale antintrusione completamente integrata ibrida con possibilità di apparati via radio, verifica video e con il controllo i accessi. La presenza di 12 zone totalmente personalizzabili con il pannello modulare di Galaxy Flex riduce drasticamente i costi diespansione.Galaxy Flex 100 è ricco di funzioni per i piccoli sistemi con un massimodi 100 zone. Contenitore grande; 17 Ah, alimentazione 2A EN50131 Grado 3 |  |  |  | 941 | 301.12
Kit
C015-E1-K11I |  | Galaxy Flex FX020; contenitore grande; 17 Ah, alimentazione 2A EN50131 Grado 3 + Tastiera MK7 CP037-01 + Modulo Etharnet A083-00-02 |  |  |  | 935.5 | 299.36
C015-E1-K11GI |  | Galaxy Flex FX020; contenitore grande; 17 Ah, alimentazione 2A EN50131 Grado 3 + Tastiera MK7 CP037-01 + Modulo Etharnet A083-00-02 + Modulo GPRS A081-00-01 |  |  |  | 1397.5 | 447.2
C016-E1-K11I |  | Galaxy Flex FX050; contenitore grande; 17 Ah, alimentazione 2A EN50131 Grado 3 + Tastiera MK7 CP037-01 + Modulo Etharnet A083-00-02 |  |  |  | 1143.5 | 365.92
C016-E1-K11GI |  | Galaxy Flex FX050; contenitore grande; 17 Ah, alimentazione 2A EN50131 Grado 3 + Tastiera MK7 CP037-01 + Modulo Etharnet A083-00-02 + Modulo GPRS A081-00-01 |  |  |  | 1617 | 517.44
Serie Galaxy® Flex (Grado 2)
Centrali
Armadio piccolo metallico
C005-S-E1 |  | Centrale Ibrida FLEX 20, 12-20 zone. Centrale antintrusione espandibile da 12-20 zone cabalta e wireless completamente integrata con possibilità di apparati via radio, verifica video e con il controllo i accessi. La presenza di 12 zone totalmente personalizzabilicon il pannello modulare di Galaxy Flex riduce drasticamente i costi diespansione.Galaxy Flex 20 è ricco di funzioni per i piccoli sistemi con un massimodi 20 zone. Certificata EN50131-1 Grado 2. Contenitore metallico. |  |  |  | 382 | 122.24
Armadio medio PVC
C005-M-E1 |  | Centrale Ibrida FLEX 20, 12-20 zone. Centrale antintrusione espandibile da 12-20 zone cabalta e wireless completamente integrata con possibilità di apparati via radio, verifica video e con il controllo i accessi. La presenza di 12 zone totalmente personalizzabilicon il pannello modulare di Galaxy Flex riduce drasticamente i costi diespansione.Galaxy Flex 20 è ricco di funzioni per i piccoli sistemi con un massimodi 20 zone. Certificata EN50131-1 Grado 2 |  |  |  | 398 | 127.36
C006-M-E1 |  | Centrale Ibrida FLEX 50, 12-52 zone. Centrale antintrusione completamente integrata ibrida con possibilità di apparati via radio, verifica video e con il controllo i accessi. La presenza di 12 zone totalmente personalizzabili con il pannello modulare di Galaxy Flex riduce drasticamente i costi diespansione. Galaxy Flex 50 è ricco di funzioni per i piccoli sistemi con un massimodi 52 zone. Certificata EN50131-3 Grado 2 |  |  |  | 528 | 168.96
C007-M-E1 |  | Centrale Ibrida FLEX 100, 12-100 zone. Centrale antintrusione completamente integrata ibrida con possibilità di apparati via radio, verifica video e con il controllo i accessi. La presenza di 12 zone totalmente personalizzabili con il pannello modulare di Galaxy Flex riduce drasticamente i costi diespansione.Galaxy Flex 100 è ricco di funzioni per i piccoli sistemi con un massimodi 100 zone. Certificata EN50131-3 Grado 2 |  |  |  | 648 | 207.36
Armadio grande PVC
C005-L-E1 |  | Centrale Ibrida FLEX 20, 12-20 zone. Centrale antintrusione espandibile da 12-20 zone cabalta e wireless completamente integrata con possibilità di apparati via radio, verifica video e con il controllo i accessi. La presenza di 12 zone totalmente personalizzabilicon il pannello modulare di Galaxy Flex riduce drasticamente i costi diespansione.Galaxy Flex 20 è ricco di funzioni per i piccoli sistemi con un massimo di 20 zone. Certificata EN50131-1 Grado 2. Contenitore grande; 10 Ah, alimentazione 2A |  |  |  | 467 | 149.44
C006-L-E1 |  | Centrale Ibrida FLEX 50, 12-52 zone. Centrale antintrusione completamente integrata ibrida con possibilità di apparati via radio, verifica video e con il controllo i accessi. La presenza di 12 zone totalmente personalizzabili con il pannello modulare di Galaxy Flex riduce drasticamente i costi diespansione. Galaxy Flex 50 è ricco di funzioni per i piccoli sistemi con un massimodi 52 zone. Certificata EN50131-3 Grado 2. Contenitore grande; 10 Ah, alimentazione 2A |  |  |  | 591 | 189.12
C007-L-E1 |  | Centrale Ibrida FLEX 100, 12-100 zone. Centrale antintrusione completamente integrata ibrida con possibilità di apparati via radio, verifica video e con il controllo i accessi. La presenza di 12 zone totalmente personalizzabili con il pannello modulare di Galaxy Flex riduce drasticamente i costi diespansione.Galaxy Flex 100 è ricco di funzioni per i piccoli sistemi con un massimodi 100 zone. Certificata EN50131-3 Grado 2. Contenitore grande; 10 Ah, alimentazione 2A |  |  |  | 739 | 236.48
Kit
C005-E1-K21 |  | Centrale Ibrida FLEX 20, 12-20 zone contenitore piccolo piú tastiera MK7 (CP037-01). Centrale antintrusione completamente integrata ibrida con possibilità di apparati via radio, verifica video e con il controllo i accessi. La presenza di 12 zone totalmente personalizzabilicon il pannello modulare di Galaxy Flex riduce drasticamente i costi diespansione.Galaxy Flex 20 è ricco di funzioni per i piccoli sistemi con un massimodi 20 zone. Certificata EN50131-1 Grado 2. Comprensiva di tastiera MK7 |  |  |  | 552 | 176.64
C005-E1-K23 |  | Centrale Ibrida FLEX 20, 12-20 zone contenitore piccolo piú tastiera MK8 (CP050-01). Centrale antintrusione completamente integrata ibrida con possibilità di apparati via radio, verifica video e con il controllo i accessi. La presenza di 12 zone totalmente personalizzabilicon il pannello modulare di Galaxy Flex riduce drasticamente i costi diespansione.Galaxy Flex 20 è ricco di funzioni per i piccoli sistemi con un massimodi 20 zone. Certificata EN50131-3 Grado 2. Comprensiva di tastiera MK8 (CP050-01) |  |  |  | 542 | 173.44
C005-E1-K23I |  | Centrale Ibrida FLEX 20, 12-20 zone piú tastiera MK8 (CP050-01), modulo Ethernet (A083-00-01). Centrale antintrusione completamente integrata ibrida con possibilità di apparati via radio, verifica video e con il controllo i accessi. La presenza di 12 zone totalmente personalizzabilicon il pannello modulare di Galaxy Flex riduce drasticamente i costi diespansione.Galaxy Flex 20 è ricco di funzioni per i piccoli sistemi con un massimodi 20 zone. Certificata EN50131-3 Grado 2. Comprensiva di tastiera MK8 (CP050-01), e modulo Ethernet (A083-00-01). |  |  |  | 751.5 | 240.48
C005-E1-K01 |  | Centrale Ibrida FLEX 20, 12-20 zone piú tastiera MK7 (CP037-01). Centrale antintrusione completamente integrata ibrida con possibilità di apparati via radio, verifica video e con il controllo i accessi. La presenza di 12 zone totalmente personalizzabilicon il pannello modulare di Galaxy Flex riduce drasticamente i costi diespansione.Galaxy Flex 20 è ricco di funzioni per i piccoli sistemi con un massimodi 20 zone. Certificata EN50131-1 Grado 2. Comprensiva di tastiera MK7 |  |  |  | 569 | 182.08
C005-E1-K01R |  | Centrale Ibrida FLEX 20, 12-20 zone piú tastiera MK7 (CP037-01) ed antenna radio (A083-00-10) . Centrale antintrusione completamente integrata ibrida con possibilità di apparati via radio, verifica video e con il controllo i accessi. La presenza di 12 zone totalmente personalizzabilicon il pannello modulare di Galaxy Flex riduce drasticamente i costi diespansione.Galaxy Flex 20 è ricco di funzioni per i piccoli sistemi con un massimodi 20 zone. Certificata EN50131-1 Grado 2. Comprensiva di tastiera MK7 e modulo radio. |  |  |  | 709 | 226.88
C005-E1-K02 |  | Centrale Ibrida FLEX 20, 12-20 zone piú tastiera MK7 Prox (CP038-01). Centrale antintrusione completamente integrata ibrida con possibilità di apparati via radio, verifica video e con il controllo i accessi. La presenza di 12 zone totalmente personalizzabilicon il pannello modulare di Galaxy Flex riduce drasticamente i costi diespansione.Galaxy Flex 20 è ricco di funzioni per i piccoli sistemi con un massimodi 20 zone. Certificata EN50131-1 Grado 2. Comprensiva di tastiera MK7 Prox (CP038-01) |  |  |  | 608 | 194.56
C005-E1-K03 |  | Centrale Ibrida FLEX 20, 12-20 zone piú tastiera MK8 (CP050-01). Centrale antintrusione completamente integrata ibrida con possibilità di apparati via radio, verifica video e con il controllo i accessi. La presenza di 12 zone totalmente personalizzabilicon il pannello modulare di Galaxy Flex riduce drasticamente i costi diespansione.Galaxy Flex 20 è ricco di funzioni per i piccoli sistemi con un massimodi 20 zone. Certificata EN50131-3 Grado 2. Comprensiva di tastiera MK8 (CP050-01) |  |  |  | 546 | 174.72
C005-E1-K03G |  | Centrale Ibrida FLEX 20, 12-20 zone piú tastiera MK8 (CP050-01) e modulo GPRS (A081-00-01). Centrale antintrusione completamente integrata ibrida con possibilità di apparati via radio, verifica video e con il controllo i accessi. La presenza di 12 zone totalmente personalizzabilicon il pannello modulare di Galaxy Flex riduce drasticamente i costi diespansione.Galaxy Flex 20 è ricco di funzioni per i piccoli sistemi con un massimodi 20 zone. Certificata EN50131-3 Grado 2. Comprensiva di tastiera MK8 (CP050-01) e modulo GPRS (A081-00-01). |  |  |  | 1027 | 328.64
C005-E1-K03GI |  | Centrale Ibrida FLEX 20, 12-20 zone piú tastiera MK8 (CP050-01), modulo GPRS (A081-00-01) e modulo Ethernet (A083-00-01). Centrale antintrusione completamente integrata ibrida con possibilità di apparati via radio, verifica video e con il controllo i accessi. La presenza di 12 zone totalmente personalizzabilicon il pannello modulare di Galaxy Flex riduce drasticamente i costi diespansione.Galaxy Flex 20 è ricco di funzioni per i piccoli sistemi con un massimodi 20 zone. Certificata EN50131-3 Grado 2. Comprensiva di tastiera MK8 (CP050-01), modulo GPRS (A081-00-01) e modulo Ethernet (A083-00-01). |  |  |  | 1226.5 | 392.48
C005-E1-K04 |  | Centrale Ibrida FLEX 20, 12-20 zone piú tastiera MK8 Prox (CP051-01). Centrale antintrusione completamente integrata ibrida con possibilità di apparati via radio, verifica video e con il controllo i accessi. La presenza di 12 zone totalmente personalizzabilicon il pannello modulare di Galaxy Flex riduce drasticamente i costi diespansione.Galaxy Flex 20 è ricco di funzioni per i piccoli sistemi con un massimodi 20 zone. Certificata EN50131-3 Grado 2. Comprensiva di tastiera MK8 Prox (CP051-01) |  |  |  | 655 | 209.6
C006-E1-K01 |  | Centrale Ibrida FLEX 50, 12-52 zone piú tastiera MK7 (CP037-01). Centrale antintrusione completamente integrata ibrida con possibilità di apparati via radio, verifica video e con il controllo i accessi. La presenza di 12 zone totalmente personalizzabilicon il pannello modulare di Galaxy Flex riduce drasticamente i costi diespansione. Galaxy Flex 50 è ricco di funzioni per i piccoli sistemi con un massimodi 52 zone. Certificata EN50131-3 Grado 2. Comprensiva di tastiera MK7 (CP037-01) |  |  |  | 691 | 221.12
C006-E1-K03 |  | Centrale Ibrida FLEX 50, 12-52 zone piú tastiera MK8 (CP050-01). Centrale antintrusione completamente integrata ibrida con possibilità di apparati via radio, verifica video e con il controllo i accessi. La presenza di 12 zone totalmente personalizzabilicon il pannello modulare di Galaxy Flex riduce drasticamente i costi diespansione. Galaxy Flex 50 è ricco di funzioni per i piccoli sistemi con un massimodi 52 zone. Certificata EN50131-3 Grado 2. Comprensiva di tastiera MK8 (CP050-01) |  |  |  | 669 | 214.08
C006-E1-K03GI |  | Centrale Ibrida FLEX 50, 12-50 zone piú tastiera MK8 (CP050-01), modulo GPRS (A081-00-01) e modulo Ethernet (A083-00-01). Centrale antintrusione completamente integrata ibrida con possibilità di apparati via radio, verifica video e con il controllo i accessi. La presenza di 12 zone totalmente personalizzabilicon il pannello modulare di Galaxy Flex riduce drasticamente i costi diespansione. Galaxy Flex 50 è ricco di funzioni per i piccoli sistemi con un massimodi 52 zone. Certificata EN50131-3 Grado 2. Comprensiva di tastiera MK8 (CP050-01), modulo GPRS (A081-00-01) e modulo Ethernet (A083-00-01). |  |  |  | 1350 | 432
C006-E1-K04 |  | Centrale Ibrida FLEX 50, 12-52 zone piú tastiera MK8 Prox (CP051-01). Centrale antintrusione completamente integrata ibrida con possibilità di apparati via radio, verifica video e con il controllo i accessi. La presenza di 12 zone totalmente personalizzabilicon il pannello modulare di Galaxy Flex riduce drasticamente i costi diespansione. Galaxy Flex 50 è ricco di funzioni per i piccoli sistemi con un massimodi 52 zone. Certificata EN50131-3 Grado 2. Comprensiva di tastiera MK8 Prox(CP051-01) |  |  |  | 733.5 | 234.72
Moduli Galaxy®
|  | Periferiche Galaxy® | Dimension | Flex V3 | Flex+
Tastiere
CP037-01 |  | TASTIERA LCD Con Display Alfanumerico MK7 per centrali serie Galaxy. Tastiera con display a cristalli liquidi retroilluminato 2 linee x 16 caratteri per la programmazione e la gestione della centrale di allarme, 4 tasti funzione. Coperchio ribaltabile per l'accesso ai tasti. Cicalino piezoelettrico incorporato. Collegamento alla centrale tramite il bus RS-485. Tamper anti rimozione e anti apertura. Dimensioni 9x145x25LxHxP). Certificata EN50131-3 Grado 3 | x | x | x | 234.6 | 75.072
CP038-01 |  | TASTIERA LCD Con Proxy Reader. Tastiera con display a cristalli liquidi retroilluminato 2 linee x 16 caratteri per la programmazione e la gestione della centrale di allarme, 4 tasti funzione.Dotata di lettore di prossimita incorporato per le funzioni di inserimento ed disinserimento impianto.Formato supportato: ASK/HID. Coperchio ribaltabile per l'accesso ai tasti. Cicalino piezoelettrico incorporato. Collegamento alla centrale tramite il bus RS-485. Tamper anti rimozione e anti apertura. Dimensioni 9x145x25 mm (LxHxP). Certificata EN50131-3 Grado 3. | x | x | x | 293.76 | 94.0032
CP038-01-H |  | Tastiera MK7 con Display Alfanumerico + Lettore di Prossimità HID | x | x | x | 768.5 | 245.92
CP045-00 |  | TASTIERA TOUCH SCREEN Multilingua per centrali serie Galaxy. Tastiera grafica tattile a colori. Galaxy TouchCenter Plus è personalizzabile: grazie ad una memoria MMC è possibile modificare l'immagine dello sfondo della tastiera offrendo all'utente un prodotto completamente personalizzato. Galaxy Dimension TouchCenter può essere utilizzato come un efficace strumento di gestione dei sistemi che consente agli utenti di visualizzare rapidamente l'intero stato e di intraprendere le azioni appropriate. È sufficiente sfiorare lo schermo per usare TouchCenter come efficace strumento di gestione delle attività. Consente inoltre di visualizzare il registro eventi. Certificata EN50131-3 Grado 3 | x | x | x | 775 | 248
CP046-00 |  | TASTIERA TOUCH SCREEN Con Lettore Prox per centrali serie Galaxy Tastiera grafica tattile a colori. Galaxy TouchCenter Plus è personalizzabile: grazie ad una memoria MMC è possibile modificare l'immagine dello sfondo della tastiera offrendo all'utente un prodotto completamente personalizzato. Galaxy Dimension TouchCenter può essere utilizzato come un efficace strumento di gestione dei sistemi che consente agli utenti di visualizzare rapidamente l'intero stato e di intraprendere le azioni appropriate. È sufficiente sfiorare lo schermo per usare TouchCenter come efficace strumento di gestione delle attività. Consente inoltre di visualizzare il registro eventi. Certificata EN50131-3 Grado 3 | x | x | x | 870 | 278.4
CP050-00-01 |  | TASTIERA LCD Con Display Alfanumerico MK8 per centrali serie Galaxy. Tastiera con display a cristalli liquidi retroilluminato 2 linee x 16 caratteri per la programmazione e la gestione della centrale di allarme, 4 tasti funzione. Cicalino piezoelettrico incorporato. Collegamento alla centrale tramite il bus RS-485. Tamper anti rimozione e anti apertura. Dimensioni 9x145x25LxHxP). Certificata EN50131-3 Grado 3 | x | x | x | 220.32 | 70.5024
CP051-00-01 |  | TASTIERA LCD Con Proxy Reader. Tastiera con display a cristalli liquidi retroilluminato 2 linee x 16 caratteri per la programmazione e la gestione della centrale di allarme, 4 tasti funzione. Dotata di lettore di prossimita incorporato per le funzioni di inserimento ed disinserimento impianto.Formato supportato: ASK/HID. Cicalino piezoelettrico incorporato. Collegamento alla centrale tramite il bus RS-485. Tamper anti rimozione e anti apertura. Dimensioni 9x145x25 mm (LxHxP). Certificata EN50131-3 Grado 3. | x | x | x | 313.14 | 100.2048
Moduli di comunicazione Galaxy®
A234 |  | Cavo RS232 per Dimension | x |  |  | 53 | 16.96
A081-00-01 |  | Modulo GSM/GPRS serie IB per centrali serie Galaxy Flex. |  | x | x | 652.625 | 208.84
A083-00-10 |  | Modulo Ethernet serie IB per centrali serie Galaxy Flex. Protocollo ISOM per MAXPROCLOUD |  | x | x | 236.25 | 75.6
A076-00-01 |  | Cavo adattatore antenna GSM esterna per modulo A081-00-02. (5 pezzi) |  | x | x | 219 | 70.08
A077-00-01 |  | Kit montaggio per modulo communicazione per contenitore Galaxy Flex |  | x | x | 50.5 | 16.16
E080-10 |  | Interfaccia Ethernet per utilizzo con centrali Dimension. Formati di trasmissione supportati: SIA (liv:0-4), Microtech. Protocollo ISOM per Maxprocloud 2.0 | x |  |  | 705 | 225.6
A303-S |  | Kit montaggio per modulo communicazione per contenitore Galaxy Dimension | x |  |  | 57.5 | 18.4
Moduli espansione Galaxy®
A071-00-02 |  | Modulo espansione 2 + 8 uscite Trigger per serie Galaxy Flex |  | x | x | 56.5 | 18.08
A073-00-01 |  | Modulo ricevitore radio PCB per inserire nel contenitore per serie Galaxy Flex | x | x | x | 183 | 58.56
A074-00-01 |  | Modulo Uscita a Relè/Sirena supervisionata (1 Uscita) per serie Galaxy Flex |  | x | x | 52.5 | 16.8
A158-B |  | RIO Trasduttore 8 Ingressi 4 Uscite in Scheda. | x | x | x | 145.86 | 46.6752
C072 |  | RIO Trasduttore a 8 ingressi a doppio bilanciamento singolarmente identificabili, 4 uscite logiche programmabili con portata 4 mA cad. Trasformabili in Open Collector. Collegamento con la centrale tramite bus RS-485. Utilizzabile con centrali serie Galaxy. In contenitore plastico completo di tamper antiapertura. Dimensioni 16x15x4 mm (LxHxP). Alimentazione 12VCC (da Bus). Certificate EN50131-3 Grado 3. | x | x | x | 185.13 | 59.2416
C074 |  | Modulo 4 rele per RIO in BOX Plastico | x | x | x | 153 | 48.96
C079-2 |  | Ricevitore wireless PORTAL RF compatibile con il protocollo V2 (centrali Vista) e alpha (centrali Galaxy G2, Dimension e Flex). Portal RF permette alla centrale di ricevere segnali dai dispositivi wireless, sia sensori che telecomandi. Con il protocollo alpha bidirezionale. E' disponibile un ampio range di sensori. La più affidabile soluzione wireless grazie alla comunicazione bidirezionale tra dispositivi e centrale e alla scelta automatica della portal in campo in base al segnale. Peso (compreso box) 245g. Certificata EN50131-5-3 Grado 2. | x | x | x | 200.55 | 64.176
C075W |  | Dispositivo di gestione e controllo locale per PORTA DI SICUREZZA | x | x | x | 343 | 109.76
E485-2 |  | Modulo espansione 2 linee 485 per Dimension 264 | x |  |  | 285.09 | 91.2288
Moduli controllo accessi Galaxy®
MX04-NC |  | Lettore di prossimità MAX per serie Galaxy. Controllo varchi con funzionamento stand-alone o in collegamento con le centrali di allarme Galaxy. In modalità Stand alone può contenere fino a 1 codici. I dati vengono mantenuti anche in caso di mancanza di alimentazione. Controllo di elettroserrature, di temporizzazione apertura porta ed ingresso per pulsante di sblocco porta. Nel caso in cui sia connesso alla centrale di allarme, sarà inoltre utilizzabile per l'inserimento e il disinserimento della centrale stessa. Tamper ad Infrarosso. | x | x | x | 507 | 162.24
MX04-NO |  | Lettore di prossimità MAX per serie Galaxy. Controllo varchi con funzionamento stand-alone o in collegamento con le centrali di allarme Galaxy. In modalità Stand alone può contenere fino a 1 codici. I dati vengono mantenuti anche in caso di mancanza di alimentazione. Controllo di elettroserrature, di temporizzazione apertura porta ed ingresso per pulsante di sblocco porta. Nel caso in cui sia connesso alla centrale di allarme, sarà inoltre utilizzabile per l'inserimento e il disinserimento della centrale stessa. Tamper ad Infrarosso. Versione Normally Open. | x | x | x | 507 | 162.24
MX04-VRC |  | Contenitore antivandalo lettore di prossimità MAX . | x | x | x | 334 | 106.88
C080 |  | Modulo DCM per serie Galaxy. I moduli controllo varchi (DCM) connessi alle linee bus Galaxy consentono di ottenere uncontrollo degli accessi totalmente integrato. Ogni DCM consente di collegare fino a due lettori Wiegand per il controllo di due porte distinte, ciascuna porta con un pulsante di uscita, oppure di una porta con un lettore di entrata e un lettore di uscita Il DCM include i seguenti ingressi per connessioni : Contatto porta (DC) , Contatto richiesta di uscita (EC) . L'utilizzo normale prevede l'attivazione della procedura di inserimento mediante il lettore, ma è possibile programmare qualsiasi opzione di menu. | x | x | x | 552.735 | 176.8752
C081 |  | Modulo DCM compresivo di alimentatore intelligente e RIO. per serie Galaxy. Lettore Prox Galaxy. I moduli controllo varchi (DCM) connessi alle linee bus Galaxy consentono di ottenere uncontrollo degli accessi totalmente integrato. Ogni DCM consente di collegare fino a due lettori Wiegand per il controllo di due porte distinte, ciascuna porta con un pulsante di uscita, oppure di una porta con un lettore di entrata e un lettore di uscita Il DCM include i seguenti ingressi per connessioni : Contatto porta (DC) , Contatto richiesta di uscita (EC) . L'utilizzo normale prevede l'attivazione della procedura di inserimento mediante il lettore, ma è possibile programmare qualsiasi opzione di menu. Ingressi tamper. Comprensivo di alimentatore intelligente e RIO. | x | x | x | 1001.1 | 320.352
C086 |  | Inteerfaccia per lettura schede da collegare al PC (Il lettore non è incluso) | x | x | x | 1047 | 335.04
YX0-0001 |  | Tessera di identificazione da utilizzare con i lettori di prossimità MX04. Forma e dimensioni di una comune carta di credito. Completa di banda magnetica. | x | x | x | 28.84 | 9.2288
YX0-0002 |  | Tessera di identificazione da utilizzare con i lettori di prossimità MX04. Forma e dimensioni di una comune carta di credito. | x | x | x | 21.63 | 6.9216
YX0-0004 |  | Targhetta di identificazione da utilizzare con i lettori di prossimità MX04. A forma di goccia, è munita di un foro per il fissaggio al portachiavi. Dimensioni 45x3x1 mm (LxHxP). | x | x | x | 23.69 | 7.5808
Alimentatori
P025-01-B |  | Alimentatore 12 Vcc 3A in box. Collegamento con la centrale tramite bus RS-485. Utilizzabile con centrali serie Galaxy. Fornito in armadio metallico verniciato grigio completo di tamper antiapertura e anti rimozione di dimensioni 415x93x31 mm (LxPxH) adatto ad una batteria da 18 Ah. Alimentazione 22 Vac. Certificato EN50131-6 Grado 3. | x | x | x | 511 | 163.52
P026-01-B |  | Alimentatore intelligente 12 Vcc 3A in box con incorporato un modulo RIO 8 ingressi a doppio bilanciamento singolarmente identificabili, 4 uscite logiche programmabili con portata 4 mA cad. Trasformabili in Open Collector. Collegamento con la centrale tr mite bus RS-485. Utilizzabile con centrali serie Galaxy. Fornito in armadio metallico verniciato grigio completo di tamper antiapertura e anti rimozione di dimensioni 415x93x31 mm (LxPxH) adatto ad una batteria da 18 Ah. Alimentazione 22 Vac. Certificato EN50131-6 Grado 3. | x | x | x | 562 | 179.84
A250 |  | Circuito stampato di alimentazione con espansione P026-01-B | x | x | x | 295 | 94.4
A251 |  | Circuito stampato di alimentazione P025-01-B | x | x | x | 280 | 89.6
A270 |  | Blocco di alimentazione 2.8A | x | x | x | 244 | 78.08
A086//A |  | Alimentatori per Galaxy Flex de 2 A | x | x | x | 51.41 | 16.4512
A310//A |  | Tamper per Galaxy Dimension | x | x | x | 44 | 14.08
A085 |  | Alimentatore 1A per centrali Flex |  | x | x | 43.54 | 13.9328
RIVELATORI
Rivelatori doppia tecnologia cablati (Grado 3)
DT8320AF4 |  | Rivelatore doppia tecnologia da soffitto 360°. - Altezza di montaggio regolabile fino ad 8 mt. - Diametro massimo di rivelazione 21mt ad 8mt di altezza - Antimascheramento attivo - Triplo PIR con ottica a specchio - Tripla Microonda banda X - Resistenze integrate e selezionabili tramite dip-switch. - Montaggio a controsoffitto con staffa DT8300-FMK (opzionale) - Alimentazione: 9.0 - 15 VDC; 10 mA typical, 20 mA max. @ 12 VDC - EN50131 Grado 3 |  |  |  | 300 | 96
DT8016AF4 |  | Rivelatore Doppia tecnologia con ottica a specchio - Portata 16m (16x22) - ANTIMASK ATTIVO - Resistenze EOL Integrate per segnalazione allarme, tamper, mascheramento - Alimentazione: 9.0 - 15 VDC; 14 mA max. @ 12 VDC - Compatibile con staffe SMB10, SMB10T, SMB10C - EN50131 Grado 3 |  |  |  | 98 | 31.36
Rivelatori PIR cablati (Grado 3)
IS3016A |  | Rivelatore infrarosso passivo con ottica a specchio - Portata 16m (16x22) - ANTIMASK ATTIVO - Resistenze EOL Integrate per segnalazione allarme, tamper, mascheramento - Altezza di montaggio 2,3m - Alimentazione: 9.0 - 15 VDC; 11 mA max. @ 12 VDC - Compatibile con staffe SMB10, SMB10T, SMB10C - EN50131 Grado 3 |  |  |  | 80.5 | 25.76
Rivelatori doppia tecnologia cablati (Grado 2)
DT8320F4 |  | Rivelatore doppia tecnologia da soffitto 360°. - Altezza di montaggio regolabile fino ad 8 mt. - Diametro massimo di rivelazione 21mt ad 8mt di altezza - Triplo PIR con ottica a specchio - Tripla Microonda banda X - Resistenze integrate e selezionabili tramite dip-switch. - Montaggio a controsoffitto con staffa DT8300-FMK (opzionale) - Alimentazione: 9.0 - 15 VDC; 10 mA typical, 20 mA max. @ 12 VDC - EN50131 Grado 2 |  |  |  | 245 | 78.4
DT8012F4 |  | Rivelatore Doppia tecnologia con lente di Fresnel - Portata 12m (12x17) - Pet immune fino a 45kg - Altezza di montaggio 2,3m - Alimentazione: 9.0 - 15 VDC; 14 mA max. @ 12 VDC - Compatibile con staffe SMB10, SMB10T, SMB10C - EN50131 Grado 2 |  |  |  | 74.555 | 23.8576
DT8016F4 |  | Rivelatore Doppia tecnologia con lente di Fresnel - Portata 16m (16x22) - Resistenze EOL Integrate per segnalazione allarme, tamper, mascheramento - Altezza di montaggio 2,3m - Alimentazione: 9.0 - 15 VDC; 14 mA max. @ 12 VDC - Compatibile con staffe SMB10, SMB10T, SMB10C - EN50131 Grado 2 |  |  |  | 87.33 | 27.9456
DT8016MF4 |  | Rivelatore Doppia tecnologia con ottica a specchio - Portata 16m (16x22) - Resistenze EOL Integrate per segnalazione allarme, tamper, mascheramento - Altezza di montaggio 2,3m - Alimentazione: 9.0 - 15 VDC; 14 mA max. @ 12 VDC - Compatibile con staffe SMB10, SMB10T, SMB10C - EN50131 Grado 2 |  |  |  | 96.9 | 31.008
Rivelatori PIR cablati (Grado 2)
IS312 |  | Rivelatore infrarosso passivo con lente di Fresnel - Portata 12m (12x16) - Altezza di montaggio 2,3m - Pet Immune fino a 36kg - Alimentazione: 9.0 - 15 VDC; 11 mA max. @ 12 VDC - EN50131 Grado 2 |  |  |  | 28.6 | 9.152
IS312B |  | Rivelatore infrarosso passivo con lente di Fresnel - Portata 12m (12x17) - Altezza di montaggio 2,3m - Pet Immune fino a 36kg - Alimentazione: 9.0 - 15 VDC; 11 mA max. @ 12 VDC - Staffa integrata - EN50131 Grado 2 |  |  |  | 32.45 | 10.384
IS3016 |  | Rilevatore infrarosso passivo con lente di Fresnel - Portata 16m (16 x 22) - Resistenze EOL integrate - Compatibile con staffe SMB10, SMB10T, SMB10C - Alimentazione: 9.0 - 15 VDC; 11 mA max. @ 12 VDC - EN50131 Grado 2 |  |  |  | 45.633 | 14.6026
IS3012 |  | Rilevatore di movimento infrarosso passivo - Portata 12m (12 x 17) - Pet immune fino a 45kg - Compatibile con staffe SMB10, SMB10T, SMB10C - Alimentazione: 9.0 - 15 VDC; 13mA max. @ 12 VDC - EN50131 Grado 2 |  |  |  | 46.098 | 14.7514
Accessori per rivelatori
SMB10 |  | Snodo per Sensori IR & DT Serie Intellisense (5 Pezzi) |  |  |  | 16.7875 | 5.372
SMB10T |  | Snodo con Tamper per Sensori IR & DT Serie Intellisense (5 Pezzi) |  |  |  | 73.5 | 23.52
SMB10C |  | Adattatore a Soffitto per Sensori IR & DT Serie Intellisense Richiede SMB10 (5 Pezzi) |  |  |  | 11.5 | 3.68
DT8300-FMK |  | Kit montaggio a controsoffitto per rivelatori DT8320 |  |  |  | 30 | 9.6
DT8300-CPM |  | Kit mascheramento zone per rivelatori DT8320 |  |  |  | 30 | 9.6
Contatti magnetici cablati (Grado 3)
968XTP |  | Contatto magnetico di alta sicurezza. Certificato EN50131-2-6 Grado 3 Il contatto magnetico ad alta sicurezza 968XTP ha lo scopo di monitorare la posizione aperta o chiusa di parti mobili co\ezza per la protezione di casseforti, caveau e altre applicazioni ad alta sicurezza. • Resistente alla manomissione magnetica esterna • Include un interruttore antimanomissione per notificare la rimozione • Utilizza dimensioni di montaggio standard del settore • Adatto per interni / esterni • Sigillato con resina epossidica per la protezione da umidità e corrosione • Cavo armato in acciaio inossidabile |  |  |  | 298.7 | 95.584
Contatti magnetici cablati (Grado2)
EMPS10W |  | Contatto magnetico NC per montaggio ad incasso con 4 fili, GAP 12 mm. Dimensioni: 8(D) x 21(L) mm. Colore: Bianco (W). (Confezione da 1 pezzo ). Certificato EN50131-2-6 Grado 2 |  |  |  | 6 | 1.92
EMPS50 |  | Contatto magnetico NC per montaggio a giorno in alluminio con 4 fili, GAP 55 mm. Dimensioni contatto: 5(A) x 14(L) x 1(P) mm. Dimensioni magnete: 38(H) x 89(L) x 38(P) mm. (Confezione da 1 pezzo). Certificato EN50131-2-6 Grado 2. |  |  |  | 27 | 8.64
EMPS85W |  | Contatto magnetico a giorno con morsetti, colore marrone. |  |  |  | 8 | 2.56
7939WG-GY |  | Contatto magnetico per circuiti N.C. con fissaggio a viti di colore GRIGIO. Distanza di lavoro 22 mm. Dimensioni 65x16x15 mm. |  |  |  | 17 | 5.44
7939WG-WH |  | Contatto magnetico per circuiti N.C. con fissaggio a viti di colore bianco. Distanza di lavoro 22 mm. Portata ,5A Dimensioni 65x16x15 mm. |  |  |  | 15 | 4.8
MPS20WG |  | Contatto Magnetico a giorno con morsetti Bianco, ditanza di lavoro estendida. |  |  |  | 9.5 | 3.04
MPS45W |  | Contatto magnetico NC a giorno miniaturizzato con 2 fili, GAP 2 mm. Dimensioni: 28(H) x 12(L) x 6(P) mm. Colore: Bianco (W). (Confezione da 1 pezzi). Certificato EN50131-2-6 Grado 2. |  |  |  | 7 | 2.24
951WG-WH |  | Contatto magnetico reed a incasso 951WH . Colore Bianco |  |  |  | 11.5 | 3.68
MPS9W |  | Contatto Magnetico da incasso miniaturizzato (diametro 9,5mm) . Colore bianco . Include cavo di connessione da 3cm . Certificato EN50131-2-6 Grado 2. |  |  |  | 9.5 | 3.04
Sensori rottura vetri
FG1625TAS |  | Rivelatore rottura vetri acustico antisabotaggio. Installazione a parete o a soffitto Copertura regolabile fino a 7,5 m. Alimentazione : 6~18V CC, 12mA @ 12VCC Dimensioni : 98x62x21,8mm |  |  |  | 73.7 | 23.584
FG1625F |  | Rivelatore rottura vetri acustico antisabotaggio. Installazione ad incasso Copertura 7,5 m. Alimentazione : 6~18V CC, 12mA @ 12VCC Dimensioni : 98x62x21,8mm |  |  |  | 100 | 32
FG1625RFM |  | Rivelatore rottura vetri acustico antisabotaggio. Installazione ad incasso Copertura 7,5 m. Alimentazione : 6~18V CC, 12mA @ 12VCC Diametro 25mm |  |  |  | 71.5 | 22.88
FG1625RT |  | Rivelatore rottura vetri acustico antisabotaggio. Modello rotondo Installazione a soffitto Copertura 7,5 m. Alimentazione : 6~18V CC, 12mA @ 12VCC Diametro 25mm |  |  |  | 94.5 | 30.24
FG701 |  | Il simulatore FG-701, può attivare il test automatico dalla distanza di 5 metri con la presenza di un solo tecnico. E’ compatibile con tutti i sensori rottura vetri Honeywell. |  |  |  | 145.717 | 46.6294
Sensori sismici
SC100 |  | Sensore sismico universale per la protezione di caveau, casseforti e ATM fissi . Resistenze EOL integrate. LED diagnostici integrati. Allarme temperatura integrato. Test dei componenti elettronici a distanza o con trasmettitore di test. Quattro diverse impostazioni di sensibilità tramite DIP switch. Basso consumo di corrente (3mA) . Requisiti di alimentazione: 8-16 V CC |  |  |  | 236.5 | 75.68
SC105 |  | Sensore sismico per ATM di piccole dimensioni o distributori automatici utilizzati in ambienti rumorosi. Resistenze EOL integrate. LED diagnostici integrati. Allarme temperatura integrato. Test dei componenti elettronici a distanza o con trasmettitore di test. Quattro diverse impostazioni di sensibilità tramite DIP switch. Basso consumo di corrente (3mA). Piccole dimensioni.Requisiti di alimentazione: 8-16 V CC. |  |  |  | 200.2 | 64.064
SC110 |  | Piastra di montaggio per sensori SC1, SC15 e trasmettitore di test esterno SC115 |  |  |  | 40.5 | 12.96
SC111 |  | Piastra di montaggio moble per sensori SC100, SC105 |  |  |  | 125 | 40
SC112 |  | Kit di protezione della serratura |  |  |  | 155.5 | 49.76
SC113 |  | Trasmettitore per test interno per sensori SC100 e SC105. |  |  |  | 40.5 | 12.96
SC114 |  | Cavo Armato 1.8mt. Kit cavo armato da 1,8 m (8 fili) per sensori SC100 e SC105. |  |  |  | 40.996 | 13.1187
SC115 |  | Trasmettitore per test esterno per sensori SC100 e SC105. |  |  |  | 110 | 35.2
SC116 |  | Scatola da incasso a parete per sensori SC100 e SC105. |  |  |  | 122 | 39.04
SC117 |  | Scatola da incasso nel pavimento per sensori SC100 e SC105. |  |  |  | 268 | 85.76
SC118 |  | Distanziale per KIT di protezione della serratura (SC112) per sensori SC100 e SC105. |  |  |  | 20 | 6.4
Sensori Viper
PC.09000.20 |  | Rivelatore antisfondamento inelligente per una protezione integrale dei varchi perimetrali. Sensibilità regolabile. 12 V CC nominali (9,5-15V) 9 mA Consumo di corrente 9 mA a 12 V CC |  |  |  | 47.3 | 15.136 | Disponibili fino ad esaurimento scorte - Availlable until out of stock
PC.09004.20 |  | Rivelatore antisfondamento inelligente dotato di contatto magnetico incorporato per una protezione integrale dei varchi perimetrali. Sensibilità regolabile. 12 V CC nominali (9,5-15V) 9 mA Consumo di corrente 9 mA a 12 V CC |  |  |  | 90 | 28.8 | Disponibili fino ad esaurimento scorte - Availlable until out of stock
PC.06138.00 |  | Tool di calibrazione per sensori serie VIPER |  |  |  | 145 | 46.4 | Disponibili fino ad esaurimento scorte - Availlable until out of stock
PC.07840.00 |  | Scatola metallica di contenimento per sensori Viper |  |  |  | 67 | 21.44 | Disponibili fino ad esaurimento scorte - Availlable until out of stock
Sensori ambientali
470-12 |  | RIV LIQUIDI COMPLETO DI SONDA. |  |  |  | 178.5 | 57.12
470PB |  | RIV LIQUIDI SUPPLEMENTARE PER AD470-12. |  |  |  | 33.5 | 10.72
T280R |  | RIV TERMICO Per T-280. Sonda esterna per rivelatore di temperatura FBT28. Collegabile a 1 mt. di distanza dall'unità. Resistente all'acqua. Collegamento a 3 fili. Portata -4 +6° C. |  |  |  | 52.5 | 16.8
TS300//A |  | Sensore di temperatura a doppia soglia con isteresi programmabile, T300 con indicatori di visualizzazione sonde simultanee locale e remoto della temperatura isteresi programmabile, genera solo un avvertimento la prima volta che la temperatura raggiunge il campo di regolazione del punto di allarme -40 º C a 60 º C, memoria di allarme fino a 8 eventi, con tempi di allarme disattivazione acustico, esattezza di temperatura + / - 1.70o, lavora con Fahrenheit o Celsius, sonda remota impermeabile adatto per installazione esterna, distanza massima di 7,5 m installazione della sonda, temperatura di funzionamento: 0 º C a 60 º C (senza sonda), dimensioni: 10,2 x 6,6 x 2,3 centimetri |  |  |  | 126 | 40.32
Rivelatori richiesta d'uscita
IS320WH |  | Sensore Infrarosso Request To Exit 12/24VACDC (Bianco) |  |  |  | 131.5 | 42.08
Antirapina
266 |  | Pedana antirapina. Uscita con contatto di scambio. |  |  |  | 190 | 60.8
269R |  | Pulsante antirapina. Uscita con contatto di scambio. |  |  |  | 47.5575 | 15.2184
270R |  | Pulsante antirapina plastico. |  |  |  | 36 | 11.52
264 |  | MONEY CLIP SWITCH |  |  |  | 25.3 | 8.096
Dispositivi V-Plex
Rivelatori Grado 3
DT8320AF4-SN |  | Rivelatore doppia tecnologia da soffitto 360°. - Altezza di montaggio regolabile fino ad 8 mt. - Diametro massimo di rivelazione 21mt ad 8mt di altezza - Antimascheramento attivo - Triplo PIR con ottica a specchio - Tripla Microonda banda X - Montaggio a controsoffitto con staffa DT8300-FMK (opzionale) - V-Plex |  |  |  | 380 | 121.6
DT8016AF4-SN |  | Rilevatore a doppia tecnologia per linea Vplex. Rivelatore Doppia tecnologia con ottica a specchio - portata 16m (16x22) - ANTIMASK ATTIVO - Resistenze EOL Integrate - Altezza di montaggio 2,3m |  |  |  | 164.325 | 52.584
IS3016A-SN |  | Rivelatore infrarosso passivo per BUS Vplex. Rivelatore infrarosso passivo con ottica a specchio - portata 16m (16x22) - ANTIMASK ATTIVO - Resistenze EOL Integrate - Altezza di montaggio 2,3m |  |  |  | 102.9 | 32.928
Rivelatori Grado 2
DT8320F4-SN |  | Rivelatore doppia tecnologia da soffitto 360°. - Altezza di montaggio regolabile fino ad 8 mt. - Diametro massimo di rivelazione 21mt ad 8mt di altezza - Triplo PIR con ottica a specchio - Tripla Microonda banda X - Montaggio a controsoffitto con staffa DT8300-FMK (opzionale) - V-Plex |  |  |  | 325 | 104
DT8016MF4-SN |  | Rilevatore a doppia tecnologia per linea Vplex. Rilevatore di movimento DUAL TEC® - Portata 16 x 22m - Resistenze EOL integrate - EN50131 Grado 2 |  |  |  | 148.05 | 47.376
IS3016M-SN |  | Rivelatore infrarosso passivo per BUS Vplex Rilevatore di movimento infrarosso passivo - Lente a specchio - Portata 16 x 22m - Resistenze EOL integrate - EN50131 Grado 2 |  |  |  | 90.3 | 28.896
Rivelatore rottura vetri
FG1625SNAS |  | Rivelatore rottura vetri acustico antisabotaggio, con trasduttore incorporato per linea V-plex. Dimensioni 52x13x18 mm Assorbimento: 3mA |  |  |  | 96 | 30.72
Contatti magnetici
4939SN-WH |  | Contatto magnetico a giorno autoprogrammabile per BUS V-Plex. Assorbimento: 1 ma. Certificato EN50131-2-6 Grado 2. |  |  |  | 48.48 | 15.5136
4959SN |  | CONTATTO Autopr. Per Serrande. Certificato EN50131-2-6 Grado 2. |  |  |  | 86 | 27.52
Dispositivi Radio
Sensori movimento senza filo
DT8M |  | Rilevatore radio doppia tecnologia portata 11m x 12m. Utilizza sia il protocollo Alpha che V2. Banda K. Dimensioni: 12.5cm x 7.5cm x 5.2cm Peso: 24 g; Peso (con imballaggio): 36 g Portata 15 m x 18m. Versione Pet Immune Alimentazione 4 pile litio 1,5V AA. Certificato EN50131-2-4 Grado 2. Compatibile con Domonial, Le Sucre, Vista e Galaxy |  |  |  | 200 | 64
IR8M |  | Rivelatore radio infrarosso passivo con portata di 11 m. Utilizza sia il protocollo Alpha che V2. Autoprotezione contro l'apertura. Fornito con piccolo snodo. Dimensioni (mm) 7 x 13 x 75. Certificato EN50131-2-2 Grado 2. Compatibile con Domonial, Le Sucre, Vista e Galaxy |  |  |  | 116 | 37.12
IRPI8M |  | Rivelatore radio infrarosso passivo con portata di 11 m pet inmune. Utilizza sia il protocollo Alpha che V2. Autoprotezione contro l'apertura. Fornito con piccolo snodo. Dimensioni (mm) 7 x 13 x 75. Certificato EN50131-2-2 Grado 2. Compatibile con Domonial, Le Sucre, Vista e Galaxy |  |  |  | 159 | 50.88
Contatti magnetici
DO8M |  | Contatto magnetico radio porta finestra bianco. Protezione contro l'apertura ed il distacco dalla parete. Compreso di magnete. Alimentazione con batteria al litio standard CR123 (fornita). Autonomia: ~5 anni. Dimensioni 22x100x23mm. Certificato EN50131-2-6 Grado 2. Compatibile con Galaxy |  |  |  | 93.425 | 29.896
DO800M2 |  | Contatto magnetico radio porta finestra marrone. Protezione contro l'apertura ed il distacco dalla parete. Compreso di magnete. Alimentazione con batteria al litio standard CR123 (fornita). Autonomia: ~5 anni. Dimensioni 22x100x23mm. Certificato EN50131-2-6 Grado 2. Compatibile con Galaxy |  |  |  | 123.22 | 39.4304
DODT8M |  | Contatto magneticoradio comprensivo di analisi antimanomissione ed antistrappo. Possibilità di collegamento dispositivo ausiliario cablato. Compatibile con paneli serie Galaxy , Domonial, Le Sucre e TCBOX. |  |  |  | 102.01 | 32.6432
Rivelatori inerziali
SHK8M |  | Rilevatore radio inerziale piezo. Il sensore anti-sfondamento incorporato è stato appositamente progettato per la protezione di porte e finestre. L’elemento sensibile alle vibrazioni fornisce protezione rispetto ad un attacco meccanico, riconosce un tentativo di intrusione prima che l’intruso possa entrare nei locali protetti, rappresenta la prima linea di difesa del sistema. Utilizza sia il protocollo Alpha che V2. Portata 2,5m di raggio. Batterie 1 x CR123. |  |  |  | 143.5 | 45.92
SHKC8M |  | Rilevatore radio inerziale piezo con contatto magnetico. Il sensore anti-sfondamento incorporato è stato appositamente progettato per la protezione di porte e finestre. L’elemento sensibile alle vibrazioni fornisce protezione rispetto ad un attacco meccanico, riconosce un tentativo di intrusione prima che l’intruso possa entrare nei locali protetti, rappresenta la prima linea di difesa del sistema. Utilizza sia il protocollo Alpha che V2. Portata 2,5m di raggio. Batterie 1 x CR123. Certificato EN50131-2-6 Grado 2. |  |  |  | 169.5 | 54.24
Rivelatori rottura vetri
FG8M |  | Rilevatore acustico rottura vetri radio, utilizza sia il protocollo Alpha che V2. Compatibile con qualsiasi tipo di vetro. Portata massima 7,6m, nessuna portata minima. Test della portata con FG-71 Alimentazione: Batterie 2 x CR123 Dimensioni: 115mm x 72mm x 27mm; |  |  |  | 214 | 68.48
Rivelatori life & safety
DET8M |  | Rivelatore radio di acqua e temperatura. Può essere configurato tramite dip-switches per operare come sensore di temperatura e/o allagamento. Consente il monitoraggio di temperature ed allagamenti, possibilità di offerta di intervento da parte degli Istituti di Vigilanza o dei Centri Servizi degli installatori Minimizza i danni causati da fluttuazioni termiche ed allagamenti. Soluzione ideale per ridurre i costi assicurativi. Package: DET8M viene fornito con FP28, sonda acqua. Utilizza sia il protocollo Alpha che V2. Batterie 1 x CR123. Accessori: sonda esterna FP280. |  |  |  | 184 | 58.88
DF8M |  | Rivelatore ottico di fumo via radio, compatible con serie Domonial 868,25 MHz. Avviso automatico di necessità di manutenzione, Incorpora due batterie da 3V. Durata approssimativa batterie: 4 anni. Dimensioni: 45 (h) x 12 (diam). |  |  |  | 300 | 96
CO8M |  | Rivelatore radio MONOSSIDO DI CARBONIO con sirena locale compatibile con Centrale Domonial e Le Sucre |  |  |  | 329.997 | 105.599
Telecomandi
TCE800M |  | Radiocomando Bidirezionale 4 tasti Funzioni: inserimento totale e parziale, disinserimento e tasto di controllo Compatibile con la normativa EN5131 Grado 2, Classe II |  |  |  | 96.5 | 30.88 | Phase out in progress
TCC8M |  | TELECOMANDO Tondo 4 Pulsanti. Radiocomando bidirezionale con 4 tasti Funzioni: inserimento totale e parziale, disinserimento e tasto di controllo Avviso in caso di batteria bassa Avviso di allarme anche quando il sistema non è inserito Compatibile con la normativa EN5131 Grado 2, Classe II |  |  |  | 120 | 38.4
TCC800M |  | TELECOMANDO Tondo 4 Pulsanti. Radiocomando bidirezionale con 4 tasti Funzioni: inserimento totale e parziale, disinserimento, emergenza e tasto di controllo Avviso in caso di batteria bassa Avviso di allarme anche quando il sistema non è inserito Compatibile con la normativa EN5131 Grado 2, Classe II |  |  |  | 125 | 40
TCPA1B |  | Pulsante d'Emergenza ad un Tasto (Wireless) Compatibile con la normativa EN5131 Grado 2, Classe II |  |  |  | 105 | 33.6
TCPA2B |  | Pulsante d'Emergenza a Due Tasti (Wireless) Compatibile con la normativa EN5131 Grado 2, Classe II |  |  |  | 134.5 | 43.04
SIRENE
SP20ST |  | Sirena da interno * Suono a tono singolo o bi-tonale selezionabile: 94,4 dB a 1 m * Guscio in plastica ABS e protezione dell'altoparlante cono in Mylar * Montaggio superficiale * Facile connessione * Certificato di sicurezza di grado 2 |  |  |  | 61.525 | 19.688 | Phase out in progress
Ottobre 2020
Indice/Index
MAXPRO Cloud
MAXPRO Cloud
MAXPRO Cloud
MAXPRO Cloud
MAXPRO Cloud
MAXPRO Cloud
MAXPRO Cloud
MAXPRO Cloud
MAXPRO Cloud
MAXPRO Cloud
MAXPRO Cloud
MAXPRO Cloud
MAXPRO Cloud
MAXPRO Cloud
MAXPRO Cloud
MAXPRO Cloud
MAXPRO Cloud
MAXPRO Cloud
MAXPRO Cloud
MAXPRO Cloud
MAXPRO Cloud
MAXPRO Cloud
MAXPRO Cloud
MAXPRO Cloud
MAXPRO Cloud
MAXPRO Cloud
MAXPRO Cloud
MAXPRO Cloud
MAXPRO Cloud
MAXPRO Cloud
MAXPRO Cloud
MAXPRO Cloud
MAXPRO Cloud
MAXPRO Cloud

## TVCC
Sistemi Video
Codice / Part number | Immagine / Picture | Descrizione | Prezzo di listino - Price list | Note
Telecamere 60 Series
Dome PTZ
HC60WZ2E30 |  | Dome PTZ da esterno IP66, IP68, NEMA 4x, IK10 (Antivandalo) - 2Mp @ 50/60fps - Compensazione WDR, BLC, HLC - Zoom ottico 4,3 - 129 mm (30x) - H.265 HEVC/H.264/Smart Codec/MJPEG - Supporto ONVIF S G - Illuminazione minima 0,1 lux a colori/, 0,005 lux in B/N. - Formati di compressione selezionabili - Chipset crittografia FIPS incorporato - WiFi dongle - 4In / 2Out - Alim. 24VAC/VDC (60W), UPoE - ø222,8mm x 221,3mm | 5468.75 | Novità - New
Dome da interno
HC60W35R2 |  | Dome da interno IP52, IK10 (Antivandalo solo la cupola) - 5Mp @ 50/60fps - Compensazione WDR, HLC - Zoom MFZ 2,7 - 13,5 mm - H.265 HEVC/H.264/Smart Codec/MJPEG - Supporto ONVIF S G - Illuminazione minima 0,04 lux a colori/, 0 lux con IR acceso. - Formati di compressione selezionabili - Chipset crittografia FIPS incorporato - WiFi dongle - Video analisi incorporata (Intrusione, bighellonaggio, attraversamento linea, oggetti abbandonati, oggetti mancanti, rilevazione volto) - Alim. 24VAC - 12VDC, PoE (IEEE 802.3 af, Classe 0) - ø126mm x 122mm | 1152.34 | Novità - New
HC60W35R4 |  | Dome da interno IP52, IK10 (Antivandalo solo la cupola) - 5Mp @ 50/60fps - Compensazione WDR, HLC - Zoom MFZ 7 - 22 mm - H.265 HEVC/H.264/Smart Codec/MJPEG - Supporto ONVIF S G - Illuminazione minima 0,04 lux a colori/, 0 lux con IR acceso. - Formati di compressione selezionabili - Chipset crittografia FIPS incorporato - WiFi dongle - Video analisi incorporata (Intrusione, bighellonaggio, attraversamento linea, oggetti abbandonati, oggetti mancanti, rilevazione volto) - Alim. 24VAC - 12VDC, PoE (IEEE 802.3 af, Classe 0) - ø126mm x 122mm | 1191.41 | Novità - New
Dome da esterno
HC60W45R2 |  | Dome da esterno IP66, IP67, NEMA 4x, IK10 (Antivandalo) - 5Mp @ 50/60fps - Compensazione WDR, HLC - Zoom MFZ 2,7 - 13,5 mm - H.265 HEVC/H.264/Smart Codec/MJPEG - Supporto ONVIF S G - Illuminazione minima 0,04 lux a colori/, 0 lux con IR acceso. - Formati di compressione selezionabili - Chipset crittografia FIPS incorporato - WiFi dongle - Video analisi incorporata (Intrusione, bighellonaggio, attraversamento linea, oggetti abbandonati, oggetti mancanti, rilevazione volto) - 2In / 1 Out - Alim. 24VAC - 12VDC, PoE (IEEE 802.3 at, Classe 4 con riscaldatore On), PoE (IEEE802.3 at, Classe 3 con riscaldatore off) - ø159mm x 118,3mm | 1337.125 | Novità - New
HC60W45R4 |  | Dome da esterno IP66, IP67, NEMA 4x, IK10 (Antivandalo) - 5Mp @ 50/60fps - Compensazione WDR, HLC - Zoom MFZ 7 - 22 mm - H.265 HEVC/H.264/Smart Codec/MJPEG - Supporto ONVIF S G - Illuminazione minima 0,04 lux a colori/, 0 lux con IR acceso. - Formati di compressione selezionabili - Chipset crittografia FIPS incorporato - WiFi dongle - Video analisi incorporata (Intrusione, bighellonaggio, attraversamento linea, oggetti abbandonati, oggetti mancanti, rilevazione volto) - 2In / 1 Out - Alim. 24VAC - 12VDC, PoE (IEEE 802.3 at, Classe 4 con riscaldatore On), PoE (IEEE802.3 at, Classe 3 con riscaldatore off) - ø159mm x 118,3mm | 1386.7188 | Novità - New
Telecamere bullet
HC60WB5R2 |  | Bullet da esterno IP66, IP67, NEMA 4x, IK10 (Antivandalo) - 5Mp @ 50/60fps - Compensazione WDR, HLC - Zoom MFZ 2,7 - 13,5 mm - H.265 HEVC/H.264/Smart Codec/MJPEG - Supporto ONVIF S G - Illuminazione minima 0,04 lux a colori/, 0 lux con IR acceso. - Formati di compressione selezionabili - Chipset crittografia FIPS incorporato - WiFi dongle - Video analisi incorporata (Intrusione, bighellonaggio, attraversamento linea, oggetti abbandonati, oggetti mancanti, rilevazione volto) - 2In / 1 Out - Alim. 24VAC - 12VDC, PoE (IEEE 802.3 at, Classe 4 con riscaldatore On), PoE (IEEE802.3 at, Classe 3 con riscaldatore off) - 105,5mm x 110,6mm x 288,6mm | 1425.7813 | Novità - New
HC60WB5R5 |  | Bullet da esterno IP66, IP67, NEMA 4x, IK10 (Antivandalo) - 5Mp @ 50/60fps - Compensazione WDR, HLC - Zoom MFZ 5 - 50 mm - H.265 HEVC/H.264/Smart Codec/MJPEG - Supporto ONVIF S G - Illuminazione minima 0,06 lux a colori/, 0 lux con IR acceso. - Formati di compressione selezionabili - Chipset crittografia FIPS incorporato - WiFi dongle - Video analisi incorporata (Intrusione, bighellonaggio, attraversamento linea, oggetti abbandonati, oggetti mancanti, rilevazione volto) - 2In / 1 Out - Alim. 24VAC - 12VDC, PoE (IEEE 802.3 at, Classe 4 con riscaldatore On), PoE (IEEE802.3 at, Classe 3 con riscaldatore off) - 105,5mm x 110,6mm x 288,6mm | 1523.4375 | Novità - New
Accessori
HA60CB3 |  | Cupola trasparente sostitutiva per Dome da interno 60 Series | 39.06 | Novità - New
HA60SB3 |  | Cupola fumé sostitutiva per Dome da interno 60 Series | 46.88 | Novità - New
HA60CB4 |  | Cupola trasparente sostitutiva per Dome da esterno 60 Series | 50.78 | Novità - New
HA60SB4 |  | Cupola fumé sostitutiva per Dome da esterno 60 Series | 54.69 | Novità - New
HA60CB6 |  | Cupola trasparente sostitutiva per Dome PTZ 60 Series | 58.59 | Novità - New
HA60SB6 |  | Cupola fumé sostitutiva per Dome PTZ 60 Series | 54.69 | Novità - New
HA60BB1 |  | Junction box per Bullet 60 Series | 97.66 | Novità - New
HA60WLM3 |  | Supporto per montaggio a parete per dome da interno 60 Series | 39.06 | Novità - New
HA60WLM4 |  | Supporto per montaggio a parete per dome da esterno 60 Series | 93.75 | Novità - New
HA60PMC3 |  | Adattatore per montaggio a filo di colore nero per dome da interno 60 Series | 27.34 | Novità - New
HA60PMC4 |  | Adattatore per montaggio a pendente per dome da esterno 60 Series | 62.5 | Novità - New
HA60PCMZ |  | Adattatore per montaggio a pendente per dome PTZ 60 Series | 146.5 | Novità - New
HA60WLMZ |  | Supporto per montaggio a parete per dome PTZ 60 Series | 125 | Novità - New
HA60PLMZ |  | Adattatore per montaggio a palo per dome PTZ 60 Series | 132.81 | Novità - New
HA60CNMZ |  | Adattatore per montaffio ad angolo per dome PTZ 60 Series | 156.25 | Novità - New
HA60ICMZ |  | Adattatore per montaggio a filo per dome PTZ 60 Series | 449.22 | Novità - New
HA60BFP |  | Ricambio pannello frontale Bullet 60 Series 60 Series | 15.63 | Novità - New
HA60WIF |  | Chiave Dongle per funzionamento WiFi per telecamere 60 Series | 46.88 | Novità - New
HA60POEZ |  | UPOE Power Injector | 371.09 | Novità - New
TELECAMERE IP Serie 30
Eyeball Serie 30
HC30WE5R2 |  | Eyeball IP da esterno IP66, IK10 (Antivandalo) - 5Mp @ 25/30fps, WDR - Obiettivo da 2,8 - 12 mm MFZ - H.265/H.264/Smart Codec/MJPEG - Supporto ONVIF S G - Illuminazione minima 0,035 lux a colori/, 0 lux con IR LEDs on. - IR LED 50m (dipendente da riflessione). - Formati di compressione selezionabili - Alim. DC12V, PoE (IEEE 802.3af) (Classe 0) - ø120mm x 90.5mm (ø4.72" x 3.56") | 430.5
HC30WE5R3 |  | Eyeball IP da esterno IP66, IK10 (Antivandalo) - 5Mp @ 25/30fps, WDR - Obiettivo da 2,8 mm - H.265/H.264/Smart Codec/MJPEG - Supporto ONVIF S G - Illuminazione minima 0,03 lux a colori/, 0 lux con IR LEDs on. - IR LED 50m (dipendente da riflessione). - Formati di compressione selezionabili - Alim. DC12V, PoE (IEEE 802.3af) (Classe 0) - ø105mm x 82.5mm (ø4.13" x 3.25") | 319.725
HC30WE2R3 |  | Eyeball IP da esterno IP66, IK10 (Antivandalo) - 2Mp @ 25/30fps, WDR - Obiettivo da 2,8 mm - H.265/H.264/Smart Codec/MJPEG - Supporto ONVIF S G - Illuminazione minima 0,065 lux a colori/, 0 lux con IR LEDs on. - IR LED 50m (dipendente da riflessione). - Formati di compressione selezionabili - Alim. DC12V, PoE (IEEE 802.3af) (Classe 2) - ø105mm x 82.5mm (ø4.13" x 3.25") | 295.05
Minidome Serie 30
HC30W45R2 |  | Minidome IP da esterno IP66, IK10 - 5Mp @ 25/30fps WDR - Obiettivo da 2,8 - 12 mm MFZ - H.265/H.264/Smart Codec/MJPEG - Supporto ONVIF S G - Illuminazione minima 0,035 lux a colori/, 0 lux con IR LEDs on. - IR LED 30m (dipendente da riflessione). - Formati di compressione selezionabili - Alim. DC12V, PoE (IEEE 802.3af) (Classe 0) - Ø133.3mm x 99.8mm (Ø5.25" x 3.93") | 434.7
HC30W45R3 |  | Minidome IP da esterno IP66, IK10 - 5Mp @ 25/30fps WDR - Obiettivo da 2,8 mm - H.265/H.264/Smart Codec/MJPEG - Supporto ONVIF S G - Illuminazione minima 0,03 lux a colori/, 0 lux con IR LEDs on. - IR LED 30m (dipendente da riflessione). - Formati di compressione selezionabili - Alim. DC12V, PoE (IEEE 802.3af) (Classe 2) - Ø117.11mm x 89.51mm (Ø4.61" x 3.52") | 323.925
HC30W42R3 |  | Minidome IP da esterno IP66, IK10 - 2Mp @ 25/30fps WDR - Obiettivo da 2,8 mm - H.265/H.264/Smart Codec/MJPEG - Supporto ONVIF S G - Illuminazione minima 0,065 lux a colori/, 0 lux con IR LEDs on. - IR LED 30m (dipendente da riflessione). - Formati di compressione selezionabili - Alim. DC12V, PoE (IEEE 802.3af) (Classe 2) - Ø117.11mm x 89.51mm (Ø4.61" x 3.52") | 295.05
Bullet Serie 30
HC30WB5R2 |  | Bullet IP da esterno IP66 - 5Mp @ 25/30fps - Obiettivo da 2,8 - 12 mm MFZ - H.265/H.264/Smart Codec/MJPEG - Supporto ONVIF S Q - Illuminazione minima 0,035 lux a colori/, 0 lux con IR LEDs on. - IR LED 50m (dipendente da riflessione). - Formati di compressione selezionabili - Alim. 12 VCC o PoE IEEE 802.3af classe 0 , - Dimensioni 215.6mm x 85mm x 85mm (8.49" x 3.35" x 3.35") | 443.1
HC30WB5R1 |  | Bullet IP da esterno IP66 - 5Mp @ 25/30fps - Obiettivo da 4 mm - H.265/H.264/Smart Codec/MJPEG - Supporto ONVIF S Q - Illuminazione minima 0,03 lux a colori/, 0 lux con IR LEDs on. - IR LED 50m (dipendente da riflessione). - Formati di compressione selezionabili - Alim. DC12V, PoE (IEEE 802.3af) (Classe 2) - Ø 91.1mm x 177mm (Ø 3.59" x 6.97") | 336
HC30WB2R1 |  | Bullet IP da esterno IP66 - 2Mp @ 25/30fps - Obiettivo da 4 mm - H.265/H.264/Smart Codec/MJPEG - Supporto ONVIF S Q - Illuminazione minima 0,065 lux a colori/, 0 lux con IR LEDs on. - IR LED 50m (dipendente da riflessione). - Formati di compressione selezionabili - Alim. DC12V, PoE (IEEE 802.3af) (Classe 2) - Ø 91.1mm x 177mm (Ø 3.59" x 6.97") | 307.65
Fisheye Serie 30
HC30WF5R1 |  | Fisheye IP da esterno IP66, IK10 - 5Mp @ 25/30fps - Obiettivo da 1,16 mm - H.265/H.264/Smart Codec/MJPEG - Supporto ONVIF S Q - Illuminazione minima 0,05 lux a colori/, 0 lux con IR LEDs on. - Formati di compressione selezionabili - Alim. DC12V, PoE (IEEE 802.3af) (Classe 0) - ø159.95mm x 51.2mm(ø6.31" x 2.02") | 635.775
NVR 30 Series
NVR 30 Series
HN30080200 |  | Embedded Network Video Recorder - 8 Canali - NVR 4K (8MP) - Supporta H.265/H.264 - 8 Canali POE - AES256 stream encryption - Onvif S - HDMI, VGA - 30 fps - Throughput: 128Mbps - 4 Ingressi allarme, 1 Uscita allarme No HDD | 1095.69 | Novità - New
HN30080202 |  | Embedded Network Video Recorder - 8 Canali - NVR 4K (8MP) - Supporta H.265/H.264 - 8 Canali POE - AES256 stream encryption - Onvif S - HDMI, VGA - 30 fps - Throughput: 128Mbps - 4 Ingressi allarme, 1 Uscita allarme - HDD 2TB | 1428.24 | Novità - New
HN30080204 |  | Embedded Network Video Recorder - 8 Canali - NVR 4K (8MP) - Supporta H.265/H.264 - 8 Canali POE - AES256 stream encryption - Onvif S - HDMI, VGA - 30 fps - Throughput: 128Mbps - 4 Ingressi allarme, 1 Uscita allarme - HDD 4TB | 1636.55 | Novità - New
HN30080208 |  | Embedded Network Video Recorder - 8 Canali - NVR 4K (8MP) - Supporta H.265/H.264 - 8 Canali POE - AES256 stream encryption - Onvif S - HDMI, VGA - 30 fps - Throughput: 128Mbps - 4 Ingressi allarme, 1 Uscita allarme - HDD 8TB | 2177.43 | Novità - New
HN30080216 |  | Embedded Network Video Recorder - 8 Canali - NVR 4K (8MP) - Supporta H.265/H.264 - 8 Canali POE - AES256 stream encryption - Onvif S - HDMI, VGA - 30 fps - Throughput: 128Mbps - 4 Ingressi allarme, 1 Uscita allarme - HDD 16 TB | 3555.78 | Novità - New
HN30160200 |  | Embedded Network Video Recorder - 16 Canali - NVR 4K (8MP) - Supporta H.265/H.264 - 16 Canali POE - AES256 stream encryption - Onvif S - HDMI, VGA - 30 fps - Throughput: 128Mbps - 4 Ingressi allarme, 1 Uscite allarme No HDD | 1191.53 | Novità - New
HN30160204 |  | Embedded Network Video Recorder - 16 Canali - NVR 4K (8MP) - Supporta H.265/H.264 - 16 Canali POE - AES256 stream encryption - Onvif S - HDMI, VGA - 30 fps - Throughput: 128Mbps - 4 Ingressi allarme, 1 Uscita allarme - HDD 4 TB | 1732.39 | Novità - New
HN30160208 |  | Embedded Network Video Recorder - 16 canali - NVR 4K (8MP) - Supporta H.265/H.264 - 16 Canali POE - AES256 stream encryption - Onvif S - HDMI, VGA - 30 fps - Throughput: 128Mbps - 4 Ingressi allarme, 1 Uscita allarme - HDD 8 TB | 2273.28 | Novità - New
HN30160216 |  | Embedded Network Video Recorder - 16 Canali - NVR 4K (8MP) - Support, H.265/H.264 - 16 Canali POE - AES256 stream encryption - Onvif S - HDMI, VGA - 30 fps - Throughput: 128Mbps - 4 Ingressi allarme, 1 Uscita allarme - HDD 16 TB | 3651.62 | Novità - New
HN30160220 |  | Embedded Network Video Recorder - 16 Canali - NVR 4K (8MP) - Support, H.265/H.264 - 16 Canali POE - AES256 stream encryption - Onvif S - HDMI, VGA - 30 fps - Throughput: 128Mbps - 4 Ingressi allarme, 1 Uscita allarme - HDD 20 TB | 4327.92 | Novità - New
Accessori
HN30HDS02 |  | HDD 2TB | 285.0443 | Novità - New
HN30HDS04 |  | HDD 4TB | 463.5944 | Novità - New
HN30HDS08 |  | HDD 8TB | 1054.3461 | Novità - New
HN30HDS10 |  | HDD 10TB | 1342.4634 | Novità - New
TELECAMERE IP Serie equIP™
Telecamere Box Serie equIP™
HCW2GV |  | "Box camera IP Ultra Wide Dynamic Honeywell EQUIP ™ • CMOS WDR 16 : 9 1 / 2,8 " " scansione progressiva True Day / Night • Risoluzione 1920x1080 pixel a 60ips , 2 MPix . 0,001 lux a colori , 0,001 lux B / N f / 1.4 • Triplo flusso video H.265+, H.265, H.264 e MJPEG , • Ultra Wide Dynamic Range fino a 120 db . Compatibile con l'obiettivo C / CS • Tecnología 3DNR ( Digital Noise Reduction) . • 4 zone private , rilevamento manomissione (Sabotage detection) . • Funzione di corridoio • Protocollo ONVIF Profile S, G, Q • Storage microSDHC fino a 32 GB . ( Scheda non inclusa ) • 2 Input / 1 Output di allarme . • 1 ingresso / uscita audio bidirezionale . • Alimentazione PoE(802.3af) Class 0/12VDC/24VAC | 656
HCL2GV |  | "Box camera IP Ultra Wide Dynamic Honeywell EQUIP ™ • CMOS WDR 16 : 9 1 / 2,8 " " scansione progressiva True Day / Night • Risoluzione 1920x1080 pixel a 60ips , 2 MPix . 0,001 lux a colori , 0,001 lux B / N f / 1.4 • Triplo flusso video H.265+, H.265, H.264 e MJPEG , • Ultra Wide Dynamic Range fino a 140 db . Compatibile con l'obiettivo C / CS • Tecnología 3DNR ( Digital Noise Reduction) . • 4 zone private , rilevamento manomissione (Sabotage detection) . • Funzione di corridoio • Protocollo ONVIF Profile S, G, Q • Storage microSDHC fino a 32 GB . ( Scheda non inclusa ) • 2 Input / 1 Output di allarme . • 1 ingresso / uscita audio bidirezionale . • Alimentazione PoE(802.3af) Class 0/12VDC/24VAC Analisi Video Intrusione trace, Loiter Trace | 938.5
HCD8G |  | "Nuova Box camera IP Wide Dynamic Honeywell EQUIP ™ • CMOS WDR 16 : 9 1 / 1,7" scansione progressiva • Risoluzione massima 8Mp 16:9 - 12MP 4:3 • Compressione H265, H264+, H264 o MJPEG • Triplo flusso di video 1° 12MP 2° D1 3°1080p • Wide Dynamic Range. Compatibile con obiettivi HLM105V42MPD e HLM37V16MPD • Tecnología 3DNR ( Digital Noise Reduction) . • 4 zone private, rilevamento manomissione (Sabotage detection) . • Funzione di corridoio • Protocollo ONVIF Profile S e Profile G per l’interoperabilità tra prodotti video di rete • Stoccaggio microSDHC ( Class 10 ) fino a 128 GB . ( Scheda non inclusa ) • 2 Input / Output di allarme . 1 ingresso / uscita audio bidirezionale . • Alimentazione 12 VDC , 24 VAC o PoE IEEE 802.3af 10 W max. | 2060
Ottiche
HLM27V12MPD |  | Obiettivo 4MP 2.7-12mm CS | 239.5
HLM37V16MPD |  | Obiettivo 12MP 3.7-16mm CS | 764
Staffe
HBC5WT-2 |  | Staffa a muro per box camera | 18
Minidome IP da interno Serie equIP™
H3W2GR1V |  | "Nuova minidome IP da interno con IR, WDR della serie Honeywell EQUIP ™ • CMOS 1 / 2,8 " scansione progressiva , risoluzione 1920x1080p 2Mp, 0,001lux Colore@f1.4 / 0 lux con led IR a f1.4 • Distanza d'illuminazione IR 20m • WDR fino 120 dB • Digital Noise reduction 3DNR • Obiettivo MFZ VFAI da 2,7 a 13,5 mm, F1.4 • Triplo flusso di video H.265+, H.265, H.264 and MJPEG bit rate control (CBR and VBR) • 2/1 Input/output allarme • 1 ingresso/uscita audio bidirezionale • Conforme ONVIF S,G,Q • 4 zone mascherate, rilevamento manomissione (Sabotage detection) . • Registrazione su microSDHCfino a 32GB . ( Scheda non inclusa ) • Alimentazione PoE(802.3af) Class 0/12VDC/24VAC | 735
H3W4GR1V |  | "Nuova minidome IP da interno con IR, WDR della serie Honeywell EQUIP ™ • CMOS 1 / 3 " scansione progressiva , risoluzione 4Mp, 0,01lux Colore@f1.4 / 0 lux con led IR a f1.4 • Distanza d'illuminazione IR 20m • WDR fino 120 dB • Digital Noise reduction 3DNR • Obiettivo MFZ VFAI da 2,7 a 13,5 mm, F1.4 • Triplo flusso di video H.265+, H.265, H.264 and MJPEG bit rate control (CBR and VBR) • 2/1 Input/output allarme • 1 ingresso/uscita audio bidirezionale • Conforme ONVIF S,G,Q • 4 zone mascherate, rilevamento manomissione (Sabotage detection) . • Registrazione su microSDHCfino a 32GB . ( Scheda non inclusa ) • Alimentazione PoE(802.3af) Class 0/12VDC/24VAC | 819
Microdome IP antivandalo Serie equIP™
H2W2GR1 |  | "Nuova microdome IP da interno con IR, WDR della serie Honeywell EQUIP ™ • IP67 / IK10 • CMOS 1 / 2,8 " scansione progressiva , risoluzione 1920x1080p 2Mp, 0,001lux Colore@f1.4 / 0 lux con led IR a f1.4 • Distanza d'illuminazione IR 15m • WDR fino 120 dB • Digital Noise reduction 3DNR • Obiettivo 2,8 mm, F2,0 • Triplo flusso di video H.265+, H.265, H.264 and MJPEG bit rate control (CBR and VBR) • 2/1 Input/output allarme • 1 ingresso/uscita audio bidirezionale • Conforme ONVIF S,G,Q • 4 zone mascherate, rilevamento manomissione (Sabotage detection) . • Registrazione su microSDHCfino a 32GB . ( Scheda non inclusa ) • Alimentazione PoE(802.3af) Class 0/12VDC/24VAC | 472.5
Minidome IP da esterno antivandalo Serie equIP™
H4W2GR1V |  | "Nuova minidome IP da esterno con IR WDR della serie Honeywell EQUIP ™ • CMOS 1 / 2,8 " scansione progressiva , risoluzione 1920x1080p 2Mp , 0,001lux Colore@f1.4 / 0 lux con led IR a f1.4 • Distanza d'illuminazione IR 50m • WDR fino 50 dB • Digital Noise reduction 3DNR • Obiettivo MFZ VFAI da 2,7 a 13,5 mm f1.4 • Triplo flusso di video H.265+, H.265, H.264 and MJPEG bit rate control (CBR and VBR) • 2/1 Input/output allarme • 1 ingresso/uscita audio bidirezionale • Conforme ONVIF profilo S, G, Q • 4 zone mascherate , rilevamento manomissione (Sabotage detection) . • Registrazione microSDHC (Class 10) fino a 128 GB. (Scheda non inclusa) • Alimentazione PoE+(802.3at) Class 4/12VDC/24VAC - 3X POE (300m @100Mbps) • Staffa di alluminio e cupola in policarbonato IP67 e IK10 | 777
H4L2GR1V |  | "Nuova minidome IP da esterno con IR WDR della serie Honeywell EQUIP ™ • CMOS 1 / 2,8 " scansione progressiva , risoluzione 1920x1080p 2Mp , 0,001lux Colore@f1.4 / 0 lux con led IR a f1.4 • Distanza d'illuminazione IR 50m • WDR fino 120 dB • Digital Noise reduction 3DNR • Obiettivo MFZ VFAI da 2,7 a 12 mm f1.4 • Triplo flusso di video H.265+, H.265, H.264 and MJPEG bit rate control (CBR and VBR) • 2/1 Input/output allarme • 1 ingresso/uscita audio bidirezionale • Conforme ONVIF profilo S, G, Q • 4 zone mascherate , rilevamento manomissione (Sabotage detection) . • Registrazione microSDHC (Class 10) fino a 128 GB. (Scheda non inclusa) • Alimentazione PoE+(802.3at) Class 4/12VDC/24VAC - 3X POE (300m @100Mbps) • Staffa di alluminio e cupola in policarbonato IP67 e IK10 Analisi video Loiter trace, Intrusion trace | 1312.5
H4W4GR1V |  | "Nuova minidome IP da esterno con IR WDR della serie Honeywell EQUIP ™ • CMOS 1 / 3 " scansione progressiva , risoluzione 4Mp , 0,01lux Colore@f1.4 / 0 lux con led IR a f1.4 • Distanza d'illuminazione IR 50m • WDR fino 50 dB • Digital Noise reduction 3DNR • Obiettivo MFZ VFAI da 2,7 a 13,5 mm f1.4 • Triplo flusso di video H.265+, H.265, H.264 and MJPEG bit rate control (CBR and VBR) • 2/1 Input/output allarme • 1 ingresso/uscita audio bidirezionale • Conforme ONVIF profilo S, G, Q • 4 zone mascherate , rilevamento manomissione (Sabotage detection) . • Registrazione microSDHC (Class 10) fino a 128 GB. (Scheda non inclusa) • Alimentazione PoE+(802.3at) Class 4/12VDC/24VAC - 3X POE (300m @100Mbps) • Staffa di alluminio e cupola in policarbonato IP67 e IK10 | 861
H4L6GR2 |  | "Nuova minidome IP da esterno in custodia antivandalica IK10 con IR della serie Honeywell EQUIP ™ • CMOS 1 / 8 " Scansione progressiva, risoluzione 3072x2048 6Mp , 0,004 lux Colore@f1.53 / 0 lux con led IR a f1.53 • Distanza d'illuminazione IR 50m • Digital Noise reduction 3DNR • Obiettivo MFZ VFAI da 4,1 a 16,4 mm • Triplo flusso di video H.265 / H.264 / MJPEG (1° 6MP@25fps; 2° D1@ 25fps; 3° 720P@25fps) • 2 Input/ 1 output allarme • 1 ingresso/uscita audio bidirezionale • Conforme ONVIF profilo S, G e Q • Registrazione su microSDHC (Class 10) fino a 128 GB . (Scheda non inclusa) • Alimentazione 12VDC / 24 VCA o PoE IEEE 802.3at classe 4, consumo massimo 18W (Led IR attivi) • Staffa di aluminio e cupola in policarbonato IP66 e IK10 | 1930
H4D8GR1 |  | "Nuova minidome IP da esterno in custodia antivandalica IK10 con IR WDR della serie Honeywell EQUIP ™ • CMOS 1 / 1,7 " Scansione progressiva, risoluzione 12Mp , 0,02 lux Colore@f1.53 / 0 lux IR accesi f1.5 • Distanza d'illuminazione IR 45m • WDR • Digital Noise reduction 3DNR • Obiettivo MFZ VFAI da 4,1 a 12,8 mm F 1,53 • Compressione H265 / H264+ / H264 / MPEG • Triplo flusso di video (1° 12MP@20fps; 2° D1@ 30fps; 3° 1080P@30fps) • 1 Input/output allarme • 1 ingresso/uscita audio bidirezionale • Conforme ONVIF profilo S e G • 4 zone mascherate , rilevamento manomissione (Sabotage detection) . • Registrazione su microSDHC (Class 10) fino a 128 GB . (Scheda non inclusa) • Alimentazione 12VDC / 24 VCA o PoE IEEE 802.3af classe 1, consumo massimo 16W (Led IR attivi) • Staffa di aluminio e cupola in policarbonato IP66 e IK10 | 2518
Accessori per minidome IP Serie equIP™
HB4G-PM |  | Adattatore per montaggio a palo Serie EquIP H4 e Bullet | 70.5
H3G-CB |  | Sostituzione calotta (Trasparente) serie H3 | 48.5
H4G-CB |  | Sostituzione calotta (Trasparente) serie H4 | 47.5
H4G-SB |  | Sostituzione calotta (Fumé) sere H4 | 58
Telecamere Bullet Serie equIP™
HBW2GR1V |  | Bullet IP da esterno con IR WDR della serie Honeywell EQUIP ™ • CMOS 1 / 2,8 " scansione progressiva , risoluzione 1920x1080p 2Mp , 0,001lux Colore@f1.4 / 0 lux con led IR a f1.4 • Distanza d'illuminazione IR 60m • WDR fino 120 dB • Digital Noise reduction 3DNR • Obiettivo MFZ VFAI da 2,7 a 13,5 mm f1.4 • Triplo flusso di video H.265+, H.265, H.264 and MJPEG bit rate control (CBR and VBR) • 2/1 Input/output allarme • 1 ingresso/uscita audio bidirezionale • Conforme ONVIF profilo S, G, Q • 4 zone mascherate , rilevamento manomissione (Sabotage detection) . • Registrazione microSDHC (Class 10) fino a 128 GB. (Scheda non inclusa) • Alimentazione PoE+(802.3at) Class 4/12VDC/24VAC - 3X POE (300m @100Mbps) • Staffa di alluminio e cupola in policarbonato IP67 e IK10 | 819
HBW2GR3V |  | Bullet IP da esterno con IR WDR della serie Honeywell EQUIP ™ • CMOS 1 / 2,8 " scansione progressiva , risoluzione 1920x1080p 2Mp , 0,001lux Colore@f1.4 / 0 lux con led IR a f1.4 • Distanza d'illuminazione IR 60m • WDR fino 140 dB • Digital Noise reduction 3DNR • Obiettivo MFZ VFAI da 5 a 60 mm f1.6 • Triplo flusso di video H.265+, H.265, H.264 and MJPEG bit rate control (CBR and VBR) • 2/1 Input/output allarme • 1 ingresso/uscita audio bidirezionale • Conforme ONVIF profilo S, G, Q • 4 zone mascherate , rilevamento manomissione (Sabotage detection) . • Registrazione microSDHC (Class 10) fino a 128 GB. (Scheda non inclusa) • Alimentazione PoE+(802.3at) Class 4/12VDC/24VAC - 3X POE (300m @100Mbps) • Staffa di alluminio e cupola in policarbonato IP67 e IK10 | 1029
HBL2GR1V |  | Bullet IP da esterno con IR WDR della serie Honeywell EQUIP ™ • CMOS 1 / 2,8 " scansione progressiva , risoluzione 1920x1080p 2Mp , 0,001lux Colore@f1.4 / 0 lux con led IR a f1.4 • Distanza d'illuminazione IR 60m • WDR fino 120 dB • Digital Noise reduction 3DNR • Obiettivo MFZ VFAI da 2,7 a 12 mm f1.4 • Triplo flusso di video H.265+, H.265, H.264 and MJPEG bit rate control (CBR and VBR) • 2/1 Input/output allarme • 1 ingresso/uscita audio bidirezionale • Conforme ONVIF profilo S, G, Q • 4 zone mascherate , rilevamento manomissione (Sabotage detection) . • Registrazione microSDHC (Class 10) fino a 128 GB. (Scheda non inclusa) • Alimentazione PoE+(802.3at) Class 4/12VDC/24VAC - 3X POE (300m @100Mbps) • Staffa di alluminio e cupola in policarbonato IP67 e IK10 Video Analisi Intrusion trace, Loiter Trace | 1192
HBW4GR1V |  | Bullet IP da esterno con IR WDR della serie Honeywell EQUIP ™ • CMOS 1 / 3 scansione progressiva , risoluzione 4Mp , 0,001lux Colore@f1.4 / 0 lux con led IR a f1.4 • Distanza d'illuminazione IR 60m • WDR fino 120 dB • Digital Noise reduction 3DNR • Obiettivo MFZ VFAI da 2,7 a 13,5 mm f1.4 • Triplo flusso di video H.265+, H.265, H.264 and MJPEG bit rate control (CBR and VBR) • 2/1 Input/output allarme • 1 ingresso/uscita audio bidirezionale • Conforme ONVIF profilo S, G, Q • 4 zone mascherate , rilevamento manomissione (Sabotage detection) . • Registrazione microSDHC (Class 10) fino a 128 GB. (Scheda non inclusa) • Alimentazione PoE+(802.3at) Class 4/12VDC/24VAC - 3X POE (300m @100Mbps) • Staffa di alluminio e cupola in policarbonato IP67 e IK10 | 1030
HBL6GR2 |  | Bullet IP da esterno in custodia antivandalica IK10 con IR della serie Honeywell EQUIP ™ • CMOS 1 / 8 " Scansione progressiva, risoluzione 3072x2048 6Mp , 0,004 lux Colore@f1.53 / 0 lux con led IR a f1.53 • Distanza d'illuminazione IR 50m • Digital Noise reduction 3DNR • Obiettivo MFZ VFAI da 4,1 a 16,4 mm • Triplo flusso di video H.265 / H.264 / MJPEG (1° 6MP@25fps; 2° D1@ 25fps; 3° 720P@25fps) • 2 Input/ 1 output allarme • 1 ingresso/uscita audio bidirezionale • Conforme ONVIF profilo S, G e Q • Registrazione su microSDHC (Class 10) fino a 128 GB . (Scheda non inclusa) • Alimentazione 12VDC / 24 VCA o PoE IEEE 802.3at classe 4, consumo massimo 18W (Led IR attivi) • IP66 e IK10 | 1952
HBL6GR2-LPR |  | Bullet IP da esterno in custodia antivandalica IK10 con IR della serie Honeywell EQUIP ™ • CMOS 1 / 8 " Scansione progressiva, risoluzione 3072x2048 6Mp , 0,004 lux Colore@f1.53 / 0 lux con led IR a f1.53 • Distanza d'illuminazione IR 50m • Digital Noise reduction 3DNR • Obiettivo MFZ VFAI da 4,1 a 16,4 mm • Triplo flusso di video H.265 / H.264 / MJPEG (1° 6MP@25fps; 2° D1@ 25fps; 3° 720P@25fps) • 2 Input/ 1 output allarme • 1 ingresso/uscita audio bidirezionale • Conforme ONVIF profilo S, G e Q • Registrazione su microSDHC (Class 10) fino a 128 GB . (Scheda non inclusa) • Alimentazione 12VDC / 24 VCA o PoE IEEE 802.3at classe 4, consumo massimo 18W (Led IR attivi) • IP66 e IK10 • Licenza Vehicle Trace pre installata | 3859.38
HBD8GR1 |  | Nuova Bullet IP da esterno IP66, IK10 in custodia antivandalica True D/N equIP • Sensore CMOS da 1 / 7" scansione progressiva D /N • Risoluzione 12 MP. 0,02 lux a colori, 0 lux B / N illuminato con IR • Triple flusso video (1. 12MP @ 20fps, 2. D1 @ 30fps, 3. 1080p @ 30 fps) uscita video analogica . • Obiettivo VFAI MFZ di 5,1 - 12,8 mm , F1.7 . • WDR • Distanza d'illuminazione IR 65m • 4 zone private , rilevamento del movimento e di sabotaggio . • Conforme ONVIF profilo S e G • Stoccaggio microSDHC ( Class 10 ) fino a 128 GB . ( Scheda non inclusa ) / 2 Uscita allarme • 1 ingresso . 1 ingresso / uscita audio bidirezionale . • Alimentazione 24VAC o PoE IEEE 802.3af 18W max . • Staffa di aluminio e cupola in policarbonato IP66 e IK10 | 2518
Accessori per bullet Serie equIP™
HBG-BB |  | Scatola di derivazione nera IP66 per bullet EquIP | 85.5
HBG-FP |  | Piastra obiettivo anteriore (per sostituzione in caso di atti di vandalismo) | 39
Telecamere IP Fischeye 6MP/12MP
HFD6GR1 |  | Fisheye IP da esterno in custodia antivandalica IK10 con IR WDR della serie Honeywell EQUIP ™ • CMOS 1 / 1,8 " Scansione progressiva, risoluzione 6Mp , 0,01 lux Colore / 0 lux IR accesi • Distanza d'illuminazione IR 8m • WDR • Digital Noise reduction 3DNR • Obiettivo fisso fisheye da 1,7 mm F2,0 • Compressione H265 / H264+ / H264 / MPEG • Triplo flusso di video (1° 6MP@25fps; 2° D1@ 30fps; 3° 1080P@30fps) • 2 Input/output allarme • 1 ingresso/uscita audio bidirezionale • Conforme ONVIF profilo S e G • 4 zone mascherate , rilevamento manomissione (Sabotage detection) . • Registrazione su microSDHC (Class 10) fino a 128 GB . (Scheda non inclusa) • Alimentazione 12VDC / 24 VCA o PoE IEEE 802.3af classe 1, consumo massimo 10W (Led IR attivi) • Staffa di aluminio e cupola in policarbonato IP66 e IK10 | 2134.5
HFD8GR1 |  | Fisheye IP da esterno in custodia antivandalica IK10 con IR WDR della serie Honeywell EQUIP ™ • CMOS 1 / 1,8 " Scansione progressiva, risoluzione 12Mp , 0,01 lux Colore / 0 lux IR accesi • Distanza d'illuminazione IR 8m • WDR • Digital Noise reduction 3DNR • Obiettivo fisso fisheye da 1,7 mm F2,0 • Compressione H265 / H264+ / H264 / MPEG • Triplo flusso di video (1° 6MP@25fps; 2° D1@ 30fps; 3° 1080P@30fps) • 2 Input/output allarme • 1 ingresso/uscita audio bidirezionale • Conforme ONVIF profilo S e G • 4 zone mascherate , rilevamento manomissione (Sabotage detection) . • Registrazione su microSDHC (Class 10) fino a 128 GB . (Scheda non inclusa) • Alimentazione 12VDC / 24 VCA o PoE IEEE 802.3af classe 1, consumo massimo 10W (Led IR attivi) • Staffa di aluminio e cupola in policarbonato IP66 e IK10 | 2289
Accessori per Fisheye
HFG-WK |  | Staffa per montaggio a parete | 92.5
HFG-PK |  | Staffa per montaggio pendente | 46.5
Telecamere multiottica Serie equIP™
HM4L8GR1 |  | Telecamera multi ottica IP da esterno in custodia antivandalica IK10 con IR della serie Honeywell EQUIP ™ • Quattro CMOS 1 / 1,9 " Scansione progressiva, risoluzione 2Mp (4096 x 1800), 0,006 lux Colore / 0 lux IR accesi • Distanza d'illuminazione IR 30m • Digital Noise reduction 3DNR • 4 obiettivi fissi da 5,0 mm M12 • Compressione H265 / H264+ / H264 / MPEG • Triplo flusso di video (1° 4096x1800@25fps; 2° 1024x425@ 25fps; 3° 1920x832@25fps) • 2 ingresso/uscita allarme • 1 ingresso/uscita audio bidirezionale • Conforme ONVIF profilo S, G e Q • 4 zone mascherate , rilevamento manomissione (Sabotage detection) • Registrazione su microSDHC (Class 10) fino a 128 GB . (Scheda non inclusa) • Alimentazione 24 VCA o PoE+ IEEE 802.3at classe 4, consumo massimo 25W (Led IR attivi) • IP66 e IK10 | 4043
HMBL8GR1 |  | Telecamera multi ottica IP da esterno in custodia antivandalica IK10 con IR della serie Honeywell EQUIP ™ • Quattro CMOS 1 / 2,8 " Scansione progressiva, risoluzione 2Mp (4096 x 1800), 0,008 lux Colore / 0 lux IR accesi • Distanza d'illuminazione IR 30m • Digital Noise reduction 3DNR • 4 obiettivi fissi da 3,0 mm M12 • Compressione H265 / H264+ / H264 / MPEG • Triplo flusso di video (1° 4096x1800@25fps; 2° 1024x425@ 25fps; 3° 1920x832@25fps) • 1 ingresso/uscita audio bidirezionale • Conforme ONVIF profilo S, G e Q • 4 zone mascherate , rilevamento manomissione (Sabotage detection) • Registrazione su microSDHC (Class 10) fino a 128 GB . (Scheda non inclusa) • Alimentazione 24 VCA o PoE+ IEEE 802.3at classe 4, consumo massimo 25W (Led IR attivi) • IP66 e IK10 | 3621.5
Dome PTZ controsoffitto
HDZ302DIN-C1 |  | Dome PTZ IP da esterno serie Honeywell EQUIP ™ • CMOS 1 / 2,8 " Scansione progressiva, risoluzione 2Mp , 0,005 lux Colore / 0,0005 lux B/N • WDR • Digital Noise reduction 3DNR • Obiettivo da 4,5 a 135 mm (30x) • Compressione H265 / H264 / MPEG • Triplo flusso video (1° 2MP@60fps; 2° 2MP @ 30fps; 3° D1@25fps) • 2/1 Input/output allarme • 1 ingresso/uscita audio bidirezionale • Conforme ONVIF profilo S - G • 4 zone mascherate , rilevamento manomissione (Sabotage detection) . • Registrazione su microSDHC (Class 10) fino a 128 GB . (Scheda non inclusa) • Alimentazione 12VDC / 24 VCA o PoE IEEE 802.3at classe 4, consumo massimo 23W • IP67 Cupola trasparente | 2965
Dome PTZ IP per esterni con IR
HDZP252DI |  | Dome PTZ IP da esterno IP66, True D/N - 1080p/720p @ 60/50fps - Obiettivo da 4,8 - 120mm (25x) - H265/H264/MJPEG - Supporto ONVIF S e G. - Illuminazione minima 0,005 lux a colori/, 0 lux con IR LEDs on. - IR LED 100m (dipendente da riflessione). - Formati di compressione selezionabili, tre flussi video simultanei configurabili separatamente (1; 2Mp - 2; D1 - 3; 720p) - Alim. 12 VCC o PoE IEEE 802.3at classe 4 , - Dimensioni (D x H) 270,3mm x 160mm. | 1297.8
HDZ302LIK |  | Dome PTZ IP da esterno in custodia antivandalica IK10 con IR WDR della serie Honeywell EQUIP ™ • CMOS 1 / 1,9 " Scansione progressiva, risoluzione 2Mp , 0,005 lux Colore / 0 lux IR accesi f1.5 • Distanza d'illuminazione IR 200m • WDR • Digital Noise reduction 3DNR • Obiettivo da 6 a 180 mm (30x) • Compressione H264 / MPEG / MPEG4 • Triplo flusso video (1° 2MP@30fps; 2° D1@ 30fps; 3° 720p@30fps) • 7/2 Input/output allarme • 1 ingresso/uscita audio bidirezionale • Conforme ONVIF profilo S • 4 zone mascherate , rilevamento manomissione (Sabotage detection) . • Registrazione su microSDHC (Class 10) fino a 128 GB . (Scheda non inclusa) • Alimentazione 12VDC / 24 VCA o PoE IEEE 802.3af classe 1, consumo massimo 38W (Led IR attivi) • IP67 e IK10 | 4399.5
HDZ302LIW |  | Dome PTZ IP da esterno con IR serie Honeywell EQUIP ™ • CMOS 1 / 1,9 " Scansione progressiva, risoluzione 2Mp , 0,005 lux Colore / 0 lux IR accesi f1.5 • Distanza d'illuminazione IR 150m • WDR • Digital Noise reduction 3DNR • Obiettivo da 6 a 180 mm (30x) • Compressione H264 / MPEG / MPEG4 • Triplo flusso video (1° 2MP@30fps; 2° D1@ 30fps; 3° 720p@30fps) • 7/2 Input/output allarme • 1 ingresso/uscita audio bidirezionale • Conforme ONVIF profilo S • 4 zone mascherate , rilevamento manomissione (Sabotage detection) . • Registrazione su microSDHC (Class 10) fino a 128 GB . (Scheda non inclusa) • Alimentazione 12VDC / 24 VCA o PoE IEEE 802.3af classe 1, consumo massimo 32W (Led IR attivi) • IP67 • Tergicristallo | 5254
HDZP304DI |  | Dome PTZ IP da esterno IP66, True D/N ,4MP - Obiettivo da 4,5 - 135mm (30x) - H265/H264/MJPEG - Supporto ONVIF S e G. - Illuminazione minima 0,005 lux a colori/, 0 lux con IR LEDs on. - IR LED 100m (dipendente da riflessione). - Formati di compressione selezionabili, tre flussi video simultanei configurabili separatamente (1; 4p - 2; D1 - 3; 720p) - Alim. 24 VAC o PoE IEEE 802.3at classe 4 , - Dimensioni (D x H) 270,3mm x 160mm. | 2599
Dome PTZ IP per esterni senza IR
HDZ302D |  | Dome PTZ IP da esterno serie Honeywell EQUIP ™ • CMOS 1 / 2,8 " Scansione progressiva, risoluzione 2Mp , 0,005 lux Colore / 0,0005 lux B/N • WDR • Digital Noise reduction 3DNR • Obiettivo da 4,5 a 135 mm (30x) • Compressione H265 / H264 / MPEG • Triplo flusso video (1° 2MP@60fps; 2° 2MP @ 30fps; 3° D1@25fps) • 2/1 Input/output allarme • 1 ingresso/uscita audio bidirezionale • Conforme ONVIF profilo S - G • 4 zone mascherate , rilevamento manomissione (Sabotage detection) . • Registrazione su microSDHC (Class 10) fino a 128 GB . (Scheda non inclusa) • Alimentazione 12VDC / 24 VCA o PoE IEEE 802.3at classe 4, consumo massimo 23W • IP67 | 2856
HDZ302DE |  | Dome PTZ IP da esterno serie Honeywell EQUIP ™ • CMOS 1 / 2,8 " Scansione progressiva, risoluzione 2Mp , 0,005 lux Colore / 0,0005 lux B/N • WDR • Digital Noise reduction 3DNR • Obiettivo da 4,5 a 135 mm (30x) • Compressione H265 / H264 / MPEG • Triplo flusso video (1° 2MP@60fps; 2° 2MP @ 30fps; 3° D1@25fps) • 7/2 Input/output allarme • 1 ingresso/uscita audio bidirezionale • Conforme ONVIF profilo S - G • 4 zone mascherate , rilevamento manomissione (Sabotage detection) . • Registrazione su microSDHC (Class 10) fino a 128 GB . (Scheda non inclusa) • Alimentazione 12VDC / 24 VCA o PoE IEEE 802.3at classe 4, consumo massimo 31W • IP67 | 3328.5
Accessori serie per Dome PTZ
HDZGM |  | Staffa per montaggio a parete | 90.5
HDZNPTA |  | Adattatore 1.5NPT | 29.5
HDZCM1 |  | Supporto di montaggio a soffitto PTZ | 57
HDZCM2 |  | Asta di estensione per supporto di montaggio a soffitto per HDZCM1, 220mm | 37
HDZCM3 |  | Asta di estensione per supporto di montaggio a soffitto per HDZCM1, 420mm | 63
HDZCMA |  | Adattatore per supporto ad angolo PTZ per il montaggio a parete | 57
HDZJB |  | Scatola di derivazione PTZ | 41
HDZPMA |  | Adattatore per il montaggio su palo PTZ per il montaggio a parete | 57
HDZWM1 |  | Supporto per il montaggio a parete PTZ | 62
HDZWM2 |  | Supporto per il montaggio a parete PTZ con foro di accesso | 100
Telecamere IP Explosion Proof 30 X
HEPB302W01A04 |  | Zoom Explosion-Proof IP, IP66/IP68, Atex, IECEx, - 1080p @ 50/60fps - Obiettivo zoom da 4,5 - 135mm (30x) - H265/H264/MJPEG - Supporto ONVIF S - Illuminazione minima 0,005 lux a colori/, 0,0005 lux B/N. - Formati di compressione selezionabili, tre flussi video simultanei configurabili separatamente (1; 1080p - 2; 1080p - 3; D1) -Tergicristallo integrato -Cavo armato lungo 4mt - Alim. 24VAC, 2,2A / 24VDC, 2,2A / 12VDC, 3,5A - Dimensioni (D x H) 264mm x 155mm. | 11336
HEPB302W01A10 |  | Zoom Explosion-Proof IP, IP66/IP68, Atex, IECEx, - 1080p @ 50/60fps - Obiettivo zoom da 4,5 - 135mm (30x) - H265/H264/MJPEG - Supporto ONVIF S - Illuminazione minima 0,005 lux a colori/, 0,0005 lux B/N. - Formati di compressione selezionabili, tre flussi video simultanei configurabili separatamente (1; 1080p - 2; 1080p - 3; D1) -Tergicristallo integrato -Cavo armato lungo 10mt - Alim. 24VAC, 2,2A / 24VDC, 2,2A / 12VDC, 3,5A - Dimensioni (D x H) 264mm x 155mm. | 11881
Telecamere IP Explosion Proof PTZ 30 X
HEPZ302W0 |  | PTZ Zoom Explosion-Proof IP, IP66, Atex, IECEx, - 1080p @ 50/60fps - Obiettivo zoom da 4,5 - 135mm (30x) - H265/H264/MJPEG - Supporto ONVIF S, G e Q - Illuminazione minima 0,005 lux a colori/, 0,0005 lux B/N. - Formati di compressione selezionabili, tre flussi video simultanei configurabili separatamente (1; 1080p - 2; 1080p - 3; D1) -Tergicristallo integrato - Alim. 24VAC, 5A, 120W Min - Dimensioni 540mm x 310 x 490mm. 27,5Kg | 34950
ACCESSORI PER TELECAMERE SPECIALI
HEPWS |  | Kit serbatorio 10lt per lavaggio HEPB302W01A04 e HEPB302W01A10 | 4360
HCPWK |  | Tergicristallo per HCPB302 | 2180
HCPWSK |  | Kit serbatorio 5lt per lavaggio HCPB302 | 1744
HCPWM |  | Staffa a muro in accaio | 802
HCPPRMJ |  | Giunto regolabile | 785
HCPPRM |  | Adattatore per montaggio su parapetto | 589
HCPPMA |  | Adattatore a palo in acciaio | 733
HCPCMA |  | Adattatore ad angolo in acciaio | 393
HEPZA04 |  | Cavo armato 4m, ATEX/IECEx | 1917
HEPZA10 |  | Cavo armato 10m, ATEX/IECEx | 2768
HEPZCMA |  | Adattatore ad angolo, AISI 316L in acciaio | 746
HEPZPMA |  | Staffa a muro, AISI 316L in acciaio | 980
HEPZPRM |  | Adattatore per montaggio su parapetto, AISI 316L in acciaio | 575
HEPZWM |  | Staffa a muro, AISI 316L in acciaio | 1278
Telecamere Rilevamento temperatura corporea THERMCAM
HVCT-B4020I-15 |  | Telecamera Bullet IP termica ed ottica, modulo termografico: 384x288, obiettivo 15mm, intervallo di temperatura 30 ℃ ~ 45 ℃, precisione della temperatura ± 0,5 ° C; Modulo luce visibile: CMOS 1 / 2.7 ", obiettivo 6mm, H.265 / H.264 / MJPEG, 25fps @ 2688 x 1520, TDN, 120dB WDR, IVA, supporto 128 GB di memoria integrata, ONVIF, IP66, 12VDC / PoE | 26367.19 | Novità - New
HVCT-B4010I-6 |  | Telecamera IP IR ottica fissa e termica, modulo termografico: 160x120 , obiettivo 6mm, intervallo di temperatura 30 ℃ ~ 45 ℃, precisione della temperatura ± 0,5 ℃; Modulo luce visibile: CMOS 1 / 2.7 ", obiettivo 8mm, H.265 / H.264 / MJPEG, 25fps @ 2688 x 1520, TDN, 120dB WDR, IVA, supporto 128 GB di memoria integrata, ONVIF, IP66, 12VDC / PoE | 15625 | Novità - New
HVCT-D4010I-6 |  | Telecamera Eyeball IP IR ottica fissa e termica, modulo termografico: 160x120, obiettivo 6mm, intervallo di temperatura 30 ℃ ~ 45 ℃, precisione della temperatura ± 0,5 ℃; Modulo luce visibile: CMOS 1 / 2.7 ", obiettivo 8mm, H.265 / H.264 / MJPEG, 25fps @ 2688 x 1520, TDN, 120dB WDR, IVA, supporto 128 GB di memoria integrata, ONVIF, IP66, 12VDC / PoE | 15625 | Novità - New
HVCT-ABKD |  | Black body per calibrazione della misurazione della temperatura, risoluzione della temperatura 0,1 ℃, precisione della temperatura ± 0,2 ℃, emissività effettiva 0,97 ± 0,02, 220 V CA | 14843.75 | Novità - New
Telecamere Rilevamento temperatura corporea MODUM
Kits
HRCF-KIT-FD384H |  | KIT COMPLETO Incluso - Telecamera di rilevamento della temperatura corporea Modum (384x288, obiettivo 7,8 mm), Blackbody, treppiede Modum, montaggio a parete della telecamera Modum, montaggio a parete Blackbody, treppiede Blackbody, laptop (preconfigurato), alimentatore Modum, cavo assemblato 5m e custodia | 45036.75 | Novità - New
HRCF-KIT-FD640H |  | KIT COMPLETO Incluso - Telecamera di rilevamento della temperatura corporea Modum (640x512, obiettivo 15mm), Blackbody, treppiede Modum, montaggio a parete della fotocamera Modum, montaggio a parete Blackbody, treppiede Blackbody, laptop (preconfigurato), alimentatore Modum, cavo assemblato 5m e custodia | 52573.5312 | Novità - New
HRCF-KIT-FD384H-T |  | KIT COMPLETO Incluso - Telecamera di rilevamento della temperatura corporea Modum (384x288, obiettivo 7,8 mm), Blackbody, trolley per fotocamera Modum, montaggio a parete Blackbody, treppiede Blackbody, laptop (preconfigurato), alimentatore Modum, cavo assemblato da 2,5 m e custodia | 45955.875 | Novità - New
HRCF-KIT-FD640H-T |  | KIT COMPLETO Incluso - Telecamera di rilevamento della temperatura corporea Modum (640x512, obiettivo 15mm), Blackbody, trolley per fotocamera Modum, montaggio a parete Blackbody, treppiede Blackbody, laptop (preconfigurato), alimentatore Modum, cavo assemblato da 2,5 m e custodia | 53308.8125 | Novità - New
Opzionali Kit
HRCF-IP65 |  | Upgrade telecamera IP65 Modum | 1194.8438 | Novità - New
HRCF-WIFI |  | Upgrade Wi-Fi delle telecamere Modum | 4099.25 | Novità - New
Non Kit
HRCF-FD384H |  | Telecamera di rilevamento della temperatura corporea modum (384x288, obiettivo 7,8 mm), Blackbody, incluso cavo assemblato da 5m, alimentatore, supporto per montaggio a parete e software su un'unità flash USB | 31985.8437 | Novità - New
HRCF-FD640H |  | Telecamera di rilevamento della temperatura corporea modum (640x512, obiettivo 15mm), Blackbody, incluso cavo assemblato da 5m, alimentatore, supporto per montaggio a parete e software su un'unità flash USB | 40441.1875 | Novità - New
Opzionali non Kit
HRCF-LAPTOP |  | Modum laptop (pre-configurato) | 8547.7812 | Novità - New
HRCF-TRIPODM |  | Treppiede telecamera Modum | 974.25 | Novità - New
HRCF-TRIPODB |  | Treppiede Blackbody | 974.25 | Novità - New
HRCF-WMB |  | Staffa montaggio a muro per Blackbody | 643.375 | Novità - New
HRCF-CC |  | Valigia Modum | 2463.25 | Novità - New
HRCF-TROLLEY |  | Treppiede sistema Modum | 1746.3125 | Novità - New
HRCF-IP65 |  | Upgrade IP 65 per telecamera Modum | 1194.8438 | Novità - New
HRCF-WIFI |  | Upgrade Wi-Fi per telecamera Modum | 4099.25 | Novità - New
TELECAMERE IP Serie Performance
Eyeball serie Performance
HED2PER3 |  | Eyeball IP da esterno IP66 - 2Mp @ 25/30fps - Obiettivo da 2,8 mm - H.265+/H.265/H.264+/H.264 - Supporto ONVIF S - Illuminazione minima 0,08 lux a colori/, 0 lux con IR LEDs on. - IR LED 25m (dipendente da riflessione). - Formati di compressione selezionabili - Alim. 12 VCC o PoE IEEE 802.3af classe 0 , - Dimensioni (D x H) 93,4mm x 79,7mm. | 209.07
HEW4PER3 |  | Eyeball IP da esterno IP66 - 4Mp @ 20fps, 3Mp @ 25/30fps - Obiettivo da 2,8 mm - H.265+/H.265/H.264+/H.264 - Supporto ONVIF S - Illuminazione minima 0,08 lux a colori/, 0 lux con IR LEDs on. - IR LED 25m (dipendente da riflessione). - Formati di compressione selezionabili - Alim. 12 VCC o PoE IEEE 802.3af classe 0 , - Dimensioni (D x H) 93,4mm x 79,7mm. | 291.89
HEW4PER3B |  | Eyeball IP da esterno IP66 - 4Mp @ 25/30fps - Obiettivo da 2,8 mm - H.265+/H.265/H.264+/H.264 - Supporto ONVIF S G Q - Illuminazione minima 0,4 lux a colori/, 0 lux con IR LEDs on. - IR LED 50m (dipendente da riflessione). - Formati di compressione selezionabili - Alim. 12 VCC o PoE IEEE 802.3af classe 0 , - Ø106mm×93.7mm (4.17”×3.69”) | 373.7
HEW4PER2 |  | Eyeball IP da esterno IP66 - 4Mp @ 25/30fps - Obiettivo da 2,7 - 13,5mm - H.265+/H.265/H.264+/H.264 - Supporto ONVIF S G Q - Illuminazione minima 0,3 lux a colori/, 0 lux con IR LEDs on. - IR LED 50m (dipendente da riflessione). - Formati di compressione selezionabili - Alim. 12 VCC o PoE IEEE 802.3af classe 0 , - Ø122mm x 102mm(4.8’’ x4.0’’) | 454.5
HEW4PER2B |  | Eyeball IP da esterno IP66 - 4Mp @ 25/30fps - Obiettivo da 2,7 - 13,5mm - H.265+/H.265/H.264+/H.264 - Supporto ONVIF S G Q - Illuminazione minima 0,3 lux a colori/, 0 lux con IR LEDs on. - IR LED 50m (dipendente da riflessione). - Formati di compressione selezionabili - Colore grigio - Alim. 12 VCC o PoE IEEE 802.3af classe 0 , - Ø122mm x 102mm(4.8’’ x4.0’’) | 454.5
Microdome IP da esterno antivandalo Serie Performance
H2W2PC1M |  | Microdome IP da esterno IP66, IK10, True D/N - 2Mp @ 60fps - Obiettivo da 2,8 mm - H.265/H.264+/H.264 - Supporto ONVIF S G Q - Illuminazione minima 0,08 lux a colori/, 0,04 lux B/N - Alim. 12 VCC o PoE IEEE 802.3af classe 0 , - Ø106mm×50.3mm (4.17”×1.98”) - People counting | 499
H2W4PER3 |  | Microdome IP da esterno IP66, IK10, True D/N - 4Mp @ 60fps - Obiettivo da 2,8 mm - H.265/H.264+/H.264 - Supporto ONVIF S G Q - Illuminazione minima 0,07 lux a colori/, 0 lux con IR LEDs on. - IR LED 20m (dipendente da riflessione). - Alim. 12 VCC o PoE IEEE 802.3af classe 0 , - Ø106mm×50.3mm (4.17”×1.98”) | 425.21
H2W2PER3 |  | Microdome IP da esterno IP66, IK10, True D/N - 2Mp @ 60fps - Obiettivo da 2,8 mm - H.265/H.264+/H.264 - Supporto ONVIF S G Q - Illuminazione minima 0,07 lux a colori/, 0 lux con IR LEDs on. - IR LED 20m (dipendente da riflessione). - Alim. 12 VCC o PoE IEEE 802.3af classe 0 , - Ø106mm×50.3mm (4.17”×1.98”) | 353.5
Minidome IP da esterno antivandalo Serie Performance
H4W2PER3 |  | Minidome IP da esterno IP66, IK10, True D/N - 2Mp @ 20fps, 3Mp @ 25/30fps - Obiettivo da 2,8 mm - H.265/H.264+/H.264 - Supporto ONVIF S G Q - Illuminazione minima 0,07 lux a colori/, 0 lux con IR LEDs on. - IR LED 30m (dipendente da riflessione). - Formati di compressione selezionabili - Alim. 12 VCC o PoE IEEE 802.3af classe 0 , - Dimensioni (D x H) 110mm x 81mm. | 284.82
H4W2PER2 |  | Minidome IP da esterno IP66, IK10, True D/N - 2Mp @ 30fps - Obiettivo da 2,7 - 13,5 mm MFZ - H.265+/H.265/H.264+/H.264 - Supporto ONVIF S G Q - Illuminazione minima 0,05 lux a colori/, 0 lux con IR LEDs on. - IR LED 30m (dipendente da riflessione). - Formati di compressione selezionabili - Alim. 12 VCC o PoE IEEE 802.3af classe 0 , - Dimensioni (D x H) 122mm x 88,9mm. | 425.21
H4W4PER2 |  | Minidome IP da esterno IP66, IK10, True D/N - 4Mp @ 20fps, 3Mp @ 25/30fps - Obiettivo da 2,7 - 13,5 mm MFZ - H.265+/H.265/H.264+/H.264 - Supporto ONVIF S G Q - Illuminazione minima 0,05 lux a colori/, 0 lux con IR LEDs on. - IR LED 30m (dipendente da riflessione). - Formati di compressione selezionabili - Alim. 12 VCC o PoE IEEE 802.3af classe 0 , - Dimensioni (D x H) 122mm x 88,9mm. | 448.05
H4W8PR2 |  | Minidome IP da esterno IP66, IK10, True D/N - 8Mp @ 30fps - Obiettivo da 2,7 - 11 mm MFZ - H.265/H.264+/H.264 - Supporto ONVIF S G Q - Illuminazione minima 0,09 lux a colori/, 0 lux con IR LEDs on. - IR LED 30m (dipendente da riflessione). - Formati di compressione selezionabili - Alim. 12 VCC o PoE IEEE 802.3af classe 0 , - Dimensioni (D x H) 122mm x 88,9mm. | 670.64
Telecamere IP Bullet serie performance
HBD2PER1 |  | Bullet IP da esterno IP66 - 2Mp @ 25/30fps - Obiettivo da 3,6 mm - H.265/H.264+/H.264 - Supporto ONVIF S Q - Illuminazione minima 0,08 lux a colori/, 0 lux con IR LEDs on. - IR LED 30m (dipendente da riflessione). - Formati di compressione selezionabili - Alim. 12 VCC o PoE IEEE 802.3af classe 0 , - Dimensioni (D x H) 164,8mm x 71,0mm. | 232
HBW2PER1 |  | Bullet IP da esterno IP66 - 2Mp @ 25/30fps - Obiettivo da 3,6 mm - H.265/H.264+/H.264 - Supporto ONVIF S Q - Illuminazione minima 0,07 lux a colori/, 0 lux con IR LEDs on. - IR LED 30m (dipendente da riflessione). - Formati di compressione selezionabili - Alim. 12 VCC o PoE IEEE 802.3af classe 0 , - Ø70mm×164.7mm (2.76''x6.49'') | 230
HBW4PER1 |  | Bullet IP da esterno IP66 - 4Mp @ 20fps, 3Mp @ 25/30fps - Obiettivo da 3,6 mm - H.265/H.264+/H.264 - Supporto ONVIF S - Illuminazione minima 0,08 lux a colori/, 0 lux con IR LEDs on. - IR LED 30m (dipendente da riflessione). - Formati di compressione selezionabili - Alim. 12 VCC o PoE IEEE 802.3af classe 0 , - Dimensioni (D x H) 164,8mm x 71,0mm. | 285
HBW4PGR1 |  | Bullet IP da esterno IP66 - 4Mp @ 20fps - Obiettivo da 4 mm - H.265/H.264+/H.264 - Supporto ONVIF S G T - Illuminazione minima 0,018 lux a colori/, 0 lux con IR LEDs on. - IR LED 50m (dipendente da riflessione). - Formati di compressione selezionabili - Alim. 12 VCC o PoE IEEE 802.3af classe 0 , - Ø105 × 299.7 mm ( 4.1 "× 11.8 ") | 402.5
HBW2PER2 |  | Bullet IP da esterno IP66 - 2Mp @ 30fps - Obiettivo da 2,7 - 13,5 mm MFZ - H.265/H.264+/H.264 - Supporto ONVIF S G Q - Illuminazione minima 0,05 lux a colori/, 0 lux con IR LEDs on. - IR LED 60m (dipendente da riflessione). - Formati di compressione selezionabili - Alim. 12 VCC o PoE IEEE 802.3af classe 0 , - 72mm×80mm×212.8mm (2.8" x 3.1"x 8.4") | 421
HBW4PER2 |  | Bullet IP da esterno IP66 - 4Mp @ 20fps, 3Mp @ 25/30fps - Obiettivo da 2,7 - 13,5 mm MFZ - H.265+/H.265/H.264+/H.264 - Supporto ONVIF S - Illuminazione minima 0,03 lux a colori/, 0 lux con IR LEDs on. - IR LED 50m (dipendente da riflessione). - Formati di compressione selezionabili - Alim. 12 VCC o PoE IEEE 802.3af classe 0 , - Dimensioni (D x H) 214,8mm x 90,4mm. | 448.05
HBW8PR2 |  | Bullet IP da esterno IP66 - 8Mp @ 30fps - Obiettivo da 2,7 - 11 mm MFZ - H.265/H.264+/H.264 - Supporto ONVIF S G Q - Illuminazione minima 0,09 lux a colori/, 0 lux con IR LEDs on. - IR LED 60m (dipendente da riflessione). - Formati di compressione selezionabili - Alim. 12 VCC o PoE IEEE 802.3af classe 0 , - Ø244.1mm×79mm×75.9mm (9.61”×3.11”×2.99”) | 663
Supporti ed accessori Serie Performance
HQA-WK2 |  | Supporto da parete da interno/esterno con passaggio cavi, compatibile con telecamere Performance IP - 30 Series: HEW2PER3, HC30WE2R3, HC30WE5R3, HEW4PER3B, HED2PER3, HEW4PER3, H2W2PC1M, H2W4PER3, H2W2PER3. Dimensioni 160.0 x 122.0.0 x 76.0 mm | 56
HQA-WK2G |  | Supporto da parete da interno/esterno con passaggio cavi, compatibile con telecamere Performance IP - 30 Series: HEW2PER3, HC30WE2R3, HC30WE5R3, HEW4PER3B, HED2PER3, HEW4PER3, H2W2PC1M, H2W4PER3, H2W2PER3. Dimensioni 160.0 x 122.0.0 x 76.0 mm | 67
HQA-WK |  | Supporto da parete da interno/esterno con passaggio cavi, compatibile con telecamere Performance IP - 30 Series: H4W2PER2, H4W4PER2, H4W8PR2, H4W2PER3, H4W4PER3, HC30W42R3, HC30W45R3, HEW2PER2, HEW4PER2, HC30WE5R2, HEW4PER2B, HFD5PR1 e con gli adattatori di montaggio a palo HQA-PM e ad angolo HB34S2-CM, dimensioni 120.0 x 72.3 x 160.0 mm | 29.5
HQA-WKB |  | Supporto da parete da interno/esterno con passaggio cavi, compatibile con telecamere Performance IP - 30 Series: H4W2PER2, H4W4PER2, H4W8PR2, H4W2PER3, H4W4PER3, HC30W42R3, HC30W45R3, HEW2PER2, HEW4PER2, HC30WE5R2, HEW4PER2B, HFD5PR1 e con gli adattatori di montaggio a palo HQA-PM e ad angolo HB34S2-CM, dimensioni 120.0 x 72.3 x 160.0 mm | 33
HQA-BB3 |  | Junction box da interno/esterno, compatibile con telecamere Performance IP - 30 Series: HEW2PER3, HC30WE2R2, HC30WE5R3, HEW4PER3B, H2W2PER3, H2W4PER3, H2W2PC1M. Dimensioni ø 108.0 x 28.5 mm | 68.5
HQA-BB3G |  | Junction box da interno/esterno, compatibile con telecamere Performance IP - 30 Series: HEW2PER3, HC30WE2R2, HC30WE5R3, HEW4PER3B, H2W2PER3, H2W4PER3, H2W2PC1M. Dimensioni ø 108.0 x 28.5 mm | 54
HBS2-BB |  | Junction box da interno/esterno, compatibile con telecamere Performance IP - 30 Series: HBD2PER1, HBW4PER1, HBW2PER2, HBW4PER2, HBW8PR2, HC30WB2R1, HC30WB5R1, HC30WB5R2, HEW2PER2, HEW4PER2, HC30WE5R2, HEW4PER2B. | 43
HQA-BB2G |  | Junction box da interno/esterno, compatibile con telecamere Performance IP - 30 Series: H4W2PER2, H4W4PER2, H4W8PR2, HC30W45R2, H4W2PER3, H4W4PER3, HC30W42R3, HC30W45R3, HEW2PER2, HEW4PER2, HC30WE5R2, HEW4PER2B, HFD5PR, HC30WF5R1 | 54
HQA-BB1 |  | Junction box da interno/esterno, compatibile con telecamere Performance IP - 30 Series: HEW2PER3, HC30WE2R3, HC30WE5R3, HEW4PER3B, HED2PER3, HEW4PER3, HC30WF5R1 | 42
HEJB |  | Junction box da interno/esterno, compatibile con telecamere Performance IP - 30 Series: HBD2PER1, HBW4PER1, HEW2PER2, HEW4PER2, HC30WE5R2, HEW4PER2B e con gli adatattori di montaggio a palo HQA-PM e ad angolo HB34S2-CM, dimensioni ø 138.0 × 42.0 mm | 37
HQA-BB4 |  | Junction box da interno/esterno, compatibile con telecamere Performance IP - 30 Series: H4W2PER2, H4W4PER2, H4W8PR2, HC30W45R2, HEW2PER2, HEW4PER2, HC30WE5R2, HC30FW5R1. | 30.5
HQA-BB5 |  | Junction box da interno/esterno, compatibile con telecamere Performance HBW4PGR1 | 53.5
HB34S2-CMB |  | Adatattore ad angolo compatibile con HQA-BB2, HQA-BB2G, HBS2-BB, HEJB, HBS2-BB, HQA-BB1, HQA-BB3. | 61.5
HQA-PM2 |  | Adattatore da palo, compatibile con: HQA-WK, HQA-WK2, HQA-BB2, HQA-BB2G, HQA-BB4, HBS2-BB, HEJB, HQA-BB1, HQA-BB3, HQA-BB3G, HQA-WK2G. | 28.5
HQA-PM2B |  | Adattatore da palo, compatibile con: HQA-WK, HQA-WK2, HQA-BB2, HQA-BB2G, HQA-BB4, HBS2-BB, HEJB, HQA-BB1, HQA-BB3, HQA-BB3G, HQA-WK2G. | 33
HQA-IC |  | Staffa montaggio per contrisoffitto per minidome H4W2PER2, H4W4PER2, H4W8PR2. | 50.496
HQA-PK |  | Supporto montaggio a pendente per telecamere IP Performance - 30 Series: H4W2PER2, H4W4PER2, H4W8PR2, H4W2PER3, H4W4PER3, HC30W42R3, HC30W45R3, HEW2PER3, HC30WE2R3, HC30WE5R3, HEW4PER3B, HED2PER3, HEW4PER3, HEW2PER2, HEW4PER2, HC30WE5R2, HEW4PER2B, HFD5PR1, HC30WF5R1, H2W2PER3, H2W4PER3, H2W2PC1M. | 33
ACCESSORI rete IP
PoE Switch
HPOE3X |  | 3X Long Distance 4-Port PoE Switch HPOE3X Service Port 1*100/1000 Base-X, 1*10/100/1000 Base-T, 4*10/100 Base-T（POE power supply） | 465
IP over coax converter
HLR1001 |  | Convertitore IP/coassiale - 1*10/100 MBPS BASE-TX TRANSMISSION BANDWIDTH - RG59 coaxial cable: 400m/100Mbps, 1000m/10Mbps POE PROTOCOL IEEE802.3af, IEEE802.3at NETWORK STANDARD IEEE802.3, IEEE802.3u, IEEE802.3x | 215
NVR PERFORMANCE
NVR Performance Hen*3
HEN04103 |  | NVR a 4 CANALI H.265, 4 Porte POE, 4k, uscita HDMI/VGA 4k, Gigabit Ethernet, 120 fps | 561
HEN04113 |  | NVR a 4 CANALI H.265, 1 TB, 4 Porte POE, uscita HDMI/VGA 4k, Gigabit Ethernet , 120 fps | 717
HEN04123 |  | NVR a 4 CANALI H.265, 2 TB, 4 Porte POE, 4k, uscita HDMI/VGA 4k, Gigabit Ethernet, 120 fps | 994.5
HEN08103 |  | NVR a 8 CANALI H.265, 0 TB, 8 Porte POE, 4k, uscita HDMI/VGA 4k, Gigabit Ethernet, 240 fps | 753
HEN08113 |  | NVR a 8 CANALI H.265, 1 TB, 8 Porte POE, 4k, uscita HDMI/VGA 4k, Gigabit Ethernet, 240 fps | 966
HEN08123 |  | NVR a 8 CANALI H.265, 2 TB, 8 Porte POE, 4k, uscita HDMI/VGA 4k, Gigabit Ethernet, 240 fps | 1229
HEN08143 |  | NVR a 8 CANALI H.265, 4 TB, 8 Porte POE, 4k, uscita HDMI/VGA 4k, Gigabit Ethernet, 240 fps | 1504.5
HEN16103 |  | NVR a 16 CANALI H.265, 0 TB, 16 Porte POE, 4k, uscita HDMI/VGA 4k, Gigabit Ethernet, 480 fps | 1016
HEN16123 |  | NVR a 16 CANALI H.265, 2 TB, 16 Porte POE, 4k, uscita HDMI/VGA 4k, Gigabit Ethernet, 480 fps | 1228
HEN16143 |  | NVR a 16 CANALI H.265, 4 TB, 16 Porte POE, 4k, uscita HDMI/VGA 4k, Gigabit Ethernet, 480 fps | 1713.5
HEN16163 |  | NVR a 16 CANALI H.265, 6 TB, 16 Porte POE, 4k, uscita HDMI/VGA 4k, Gigabit Ethernet, 480 fps | 2091
NVR Performance 4K 2 SATA
HEN08104 |  | NVR 4K Embedded 8 ch - 8 canali PoE, 240fps - 8 canali IP - ONVIF compatibile. - Uscite video: 1HDMI, 1 VGA - Ingressi / Uscite: 4/2 - Audio input / output: 1/1 - Compressione: H264+, H265, MJPEG, MPEG4 - Risoluzione12MP (4000 × 3000); 8MP (3840 × 2160); 6MP (3072 × 2048); 5MP (2560 × 1920); 4MP (2560 × 1440); 3MP (2048 × 1520); 1080p (1920 × 1080); 720p (1280 × 720); D1 (704 × 576 / 704 × 480); CIF (352 × 288 / 352 × 240) - Frame rate: 1–15 fps (12 MP and 8 MP);1–25/30 fps altre risuoluzioni - Throughput: Input 320 Mbps; Output 320 Mbps - Storage interno: 2 porte SATA; fino a 16 TB - HDD non incluso | 1390
HEN08144 |  | NVR 4K Embedded 8 ch - 8 canali PoE, 240fps - 8 canali IP - ONVIF compatibile. - Uscite video: 1HDMI, 1 VGA - Ingressi / Uscite: 4/2 - Audio input / output: 1/1 - Compressione: H264+, H265, MJPEG, MPEG4 - Risoluzione12MP (4000 × 3000); 8MP (3840 × 2160); 6MP (3072 × 2048); 5MP (2560 × 1920); 4MP (2560 × 1440); 3MP (2048 × 1520); 1080p (1920 × 1080); 720p (1280 × 720); D1 (704 × 576 / 704 × 480); CIF (352 × 288 / 352 × 240) - Frame rate: 1–15 fps (12 MP and 8 MP);1–25/30 fps altre risuoluzioni - Throughput: Input 320 Mbps; Output 320 Mbps - Storage interno: 2 porte SATA; fino a 16 TB - HDD 4TB incluso | 2191
HEN16104 |  | NVR 4K Embedded, - 16 canali PoE, 480fps - 16 canali IP - ONVIF compatibile. - Uscite video: 1HDMI, 1 VGA - Ingressi / Uscite: 4/2 - Audio input / output: 1/1 - Compressione: H264+, H265, MJPEG, MPEG4 - Risoluzione12MP (4000 × 3000); 8MP (3840 × 2160); 6MP (3072 × 2048); 5MP (2560 × 1920); 4MP (2560 × 1440); 3MP (2048 × 1520); 1080p (1920 × 1080); 720p (1280 × 720); D1 (704 × 576 / 704 × 480); CIF (352 × 288 / 352 × 240) - Frame rate: 1–15 fps (12 MP and 8 MP);1–25/30 fps altre risuoluzioni - Throughput: Input 320 Mbps; Output 320 Mbps - Storage interno: 2 porte SATA; fino a 16 TB - HDD non incluso | 1482
HEN16144 |  | NVR 4K Embedded - 16 canali PoE, 480fps - 16 canali IP - ONVIF compatibile. - Uscite video: 1HDMI, 1 VGA - Ingressi / Uscite: 4/2 - Audio input / output: 1/1 - Compressione: H264+, H265, MJPEG, MPEG4 - Risoluzione12MP (4000 × 3000); 8MP (3840 × 2160); 6MP (3072 × 2048); 5MP (2560 × 1920); 4MP (2560 × 1440); 3MP (2048 × 1520); 1080p (1920 × 1080); 720p (1280 × 720); D1 (704 × 576 / 704 × 480); CIF (352 × 288 / 352 × 240) - Frame rate: 1–15 fps (12 MP and 8 MP);1–25/30 fps altre risuoluzioni - Throughput: Input 320 Mbps; Output 320 Mbps - Storage interno: 2 porte SATA; fino a 16 TB - HDD 4TB incluso | 2216.5
HEN16184 |  | NVR 4K Embedded - 16 canali PoE, 480fps - 16 canali IP - ONVIF compatibile. - Uscite video: 1HDMI, 1 VGA - Ingressi / Uscite: 4/2 - Audio input / output: 1/1 - Compressione: H264+, H265, MJPEG, MPEG4 - Risoluzione12MP (4000 × 3000); 8MP (3840 × 2160); 6MP (3072 × 2048); 5MP (2560 × 1920); 4MP (2560 × 1440); 3MP (2048 × 1520); 1080p (1920 × 1080); 720p (1280 × 720); D1 (704 × 576 / 704 × 480); CIF (352 × 288 / 352 × 240) - Frame rate: 1–15 fps (12 MP and 8 MP);1–25/30 fps altre risuoluzioni - Throughput: Input 320 Mbps; Output 320 Mbps - Storage interno: 2 porte SATA; fino a 16 TB - HDD 8TB incluso | 3058
HEN32104 |  | NVR 4K Embedded - 16 canali PoE, 960fps - 32 canali IP - ONVIF compatibile. - Uscite video: 1HDMI, 1 VGA - Ingressi / Uscite: 4/2 - Audio input / output: 1/1 - Compressione: H264+, H265, MJPEG, MPEG4 - Risoluzione12MP (4000 × 3000); 8MP (3840 × 2160); 6MP (3072 × 2048); 5MP (2560 × 1920); 4MP (2560 × 1440); 3MP (2048 × 1520); 1080p (1920 × 1080); 720p (1280 × 720); D1 (704 × 576 / 704 × 480); CIF (352 × 288 / 352 × 240) - Frame rate: 1–15 fps (12 MP and 8 MP);1–25/30 fps altre risuoluzioni - Throughput: Input 320 Mbps; Output 320 Mbps - Storage interno: 2 porte SATA; fino a 16 TB - HDD non incluso | 1611.5
HEN321124 |  | NVR 4K Embedded - 16 canali PoE, 960fps - 32 canali IP - ONVIF compatibile. - Uscite video: 1HDMI, 1 VGA - Ingressi / Uscite: 4/2 - Audio input / output: 1/1 - Compressione: H264+, H265, MJPEG, MPEG4 - Risoluzione12MP (4000 × 3000); 8MP (3840 × 2160); 6MP (3072 × 2048); 5MP (2560 × 1920); 4MP (2560 × 1440); 3MP (2048 × 1520); 1080p (1920 × 1080); 720p (1280 × 720); D1 (704 × 576 / 704 × 480); CIF (352 × 288 / 352 × 240) - Frame rate: 1–15 fps (12 MP and 8 MP);1–25/30 fps altre risuoluzioni - Throughput: Input 320 Mbps; Output 320 Mbps - Storage interno: 2 porte SATA; fino a 16 TB - HDD 12TB incluso | 4614.5
NVR Performance 4K 4 SATA
HEN16204 |  | NVR 4K Embedded - 16 canali PoE, 480fps - 16 canali IP - ONVIF compatibile. - Uscite video: 2HDMI, 1 VGA - Ingressi / Uscite: 16/6 - Audio input / output: 1/1 - Compressione: H264+, H265, MJPEG, MPEG4 - Risoluzione12MP (4000 × 3000); 8MP (3840 × 2160); 6MP (3072 × 2048); 5MP (2560 × 1920); 4MP (2560 × 1440); 3MP (2048 × 1520); 1080p (1920 × 1080); 720p (1280 × 720); D1 (704 × 576 / 704 × 480); CIF (352 × 288 / 352 × 240) - Frame rate: 1–15 fps (12 MP and 8 MP);1–25/30 fps altre risuoluzioni - Throughput: Input 320 Mbps; Output 320 Mbps - Storage interno: 4 porte SATA; fino a 32 TB - HDD non incluso | 2223.5
HEN16284 |  | NVR 4K Embedded - 16 canali PoE, 480fps - 16 canali IP - ONVIF compatibile. - Uscite video: 2HDMI, 1 VGA - Ingressi / Uscite: 16/6 - Audio input / output: 1/1 - Compressione: H264+, H265, MJPEG, MPEG4 - Risoluzione12MP (4000 × 3000); 8MP (3840 × 2160); 6MP (3072 × 2048); 5MP (2560 × 1920); 4MP (2560 × 1440); 3MP (2048 × 1520); 1080p (1920 × 1080); 720p (1280 × 720); D1 (704 × 576 / 704 × 480); CIF (352 × 288 / 352 × 240) - Frame rate: 1–15 fps (12 MP and 8 MP);1–25/30 fps altre risuoluzioni - Throughput: Input 320 Mbps; Output 320 Mbps - Storage interno: 4 porte SATA; fino a 32 TB - HDD 8TB incluso | 3825
HEN32204 |  | NVR 4K Embedded - 16 canali PoE, 960fps - 32 canali IP - ONVIF compatibile. - Uscite video: 2HDMI, 1 VGA - Ingressi / Uscite: 16/6 - Audio input / output: 1/1 - Compressione: H264+, H265, MJPEG, MPEG4 - Risoluzione12MP (4000 × 3000); 8MP (3840 × 2160); 6MP (3072 × 2048); 5MP (2560 × 1920); 4MP (2560 × 1440); 3MP (2048 × 1520); 1080p (1920 × 1080); 720p (1280 × 720); D1 (704 × 576 / 704 × 480); CIF (352 × 288 / 352 × 240) - Frame rate: 1–15 fps (12 MP and 8 MP);1–25/30 fps altre risuoluzioni - Throughput: Input 320 Mbps; Output 320 Mbps - Storage interno: 4 porte SATA; fino a 32 TB - HDD non incluso | 2391
HEN32284 |  | NVR 4K Embedded - 16 canali PoE, 960fps - 32 canali IP - ONVIF compatibile. - Uscite video: 2HDMI, 1 VGA - Ingressi / Uscite: 16/6 - Audio input / output: 1/1 - Compressione: H264+, H265, MJPEG, MPEG4 - Risoluzione12MP (4000 × 3000); 8MP (3840 × 2160); 6MP (3072 × 2048); 5MP (2560 × 1920); 4MP (2560 × 1440); 3MP (2048 × 1520); 1080p (1920 × 1080); 720p (1280 × 720); D1 (704 × 576 / 704 × 480); CIF (352 × 288 / 352 × 240) - Frame rate: 1–15 fps (12 MP and 8 MP);1–25/30 fps altre risuoluzioni - Throughput: Input 320 Mbps; Output 320 Mbps - Storage interno: 4 porte SATA; fino a 32 TB - HDD 8TB incluso | 3828
HEN322164 |  | NVR 4K Embedded - 16 canali PoE, 960fps - 32 canali IP - ONVIF compatibile. - Uscite video: 2HDMI, 1 VGA - Ingressi / Uscite: 16/6 - Audio input / output: 1/1 - Compressione: H264+, H265, MJPEG, MPEG4 - Risoluzione12MP (4000 × 3000); 8MP (3840 × 2160); 6MP (3072 × 2048); 5MP (2560 × 1920); 4MP (2560 × 1440); 3MP (2048 × 1520); 1080p (1920 × 1080); 720p (1280 × 720); D1 (704 × 576 / 704 × 480); CIF (352 × 288 / 352 × 240) - Frame rate: 1–15 fps (12 MP and 8 MP);1–25/30 fps altre risuoluzioni - Throughput: Input 320 Mbps; Output 320 Mbps - Storage interno: 4 porte SATA; fino a 32 TB - HDD 16TB incluso | 5504
HEN64204 |  | NVR 4K Embedded - 16 canali PoE, 1920fps - 64 canali IP - ONVIF compatibile. - Uscite video: 2HDMI, 1 VGA - Ingressi / Uscite: 16/6 - Audio input / output: 1/1 - Compressione: H264+, H265, MJPEG, MPEG4 - Risoluzione12MP (4000 × 3000); 8MP (3840 × 2160); 6MP (3072 × 2048); 5MP (2560 × 1920); 4MP (2560 × 1440); 3MP (2048 × 1520); 1080p (1920 × 1080); 720p (1280 × 720); D1 (704 × 576 / 704 × 480); CIF (352 × 288 / 352 × 240) - Frame rate: 1–15 fps (12 MP and 8 MP);1–25/30 fps altre risuoluzioni - Throughput: Input 320 Mbps; Output 320 Mbps - Storage interno: 4 porte SATA; fino a 32 TB - HDD non incluso | 2591
NVR Performance 4K 8 SATA
HEN16304 |  | NVR 4K Embedded - 16 canali PoE, 480fps - 16 canali IP - ONVIF compatibile. - Uscite video: 2HDMI, 1 VGA - Ingressi / Uscite: 16/6 - Audio input / output: 1/1 - Compressione: H264+, H265, MJPEG, MPEG4 - Risoluzione12MP (4000 × 3000); 8MP (3840 × 2160); 6MP (3072 × 2048); 5MP (2560 × 1920); 4MP (2560 × 1440); 3MP (2048 × 1520); 1080p (1920 × 1080); 720p (1280 × 720); D1 (704 × 576 / 704 × 480); CIF (352 × 288 / 352 × 240) - Frame rate: 1–15 fps (12 MP and 8 MP);1–25/30 fps altre risuoluzioni - Throughput: Input 320 Mbps; Output 320 Mbps - Storage interno: 8 porte SATA; fino a 64 TB - HDD non incluso | 2858
HEN16384 |  | NVR 4K Embedded - 16 canali PoE, 480fps - 16 canali IP - ONVIF compatibile. - Uscite video: 2HDMI, 1 VGA - Ingressi / Uscite: 16/6 - Audio input / output: 1/1 - Compressione: H264+, H265, MJPEG, MPEG4 - Risoluzione12MP (4000 × 3000); 8MP (3840 × 2160); 6MP (3072 × 2048); 5MP (2560 × 1920); 4MP (2560 × 1440); 3MP (2048 × 1520); 1080p (1920 × 1080); 720p (1280 × 720); D1 (704 × 576 / 704 × 480); CIF (352 × 288 / 352 × 240) - Frame rate: 1–15 fps (12 MP and 8 MP);1–25/30 fps altre risuoluzioni - Throughput: Input 320 Mbps; Output 320 Mbps - Storage interno: 8 porte SATA; fino a 64 TB - HDD 8TB incluso | 4430
HEN32304 |  | NVR 4K Embedded - 16 canali PoE, 960fps - 32 canali IP - ONVIF compatibile. - Uscite video: 2HDMI, 1 VGA - Ingressi / Uscite: 16/6 - Audio input / output: 1/1 - Compressione: H264+, H265, MJPEG, MPEG4 - Risoluzione12MP (4000 × 3000); 8MP (3840 × 2160); 6MP (3072 × 2048); 5MP (2560 × 1920); 4MP (2560 × 1440); 3MP (2048 × 1520); 1080p (1920 × 1080); 720p (1280 × 720); D1 (704 × 576 / 704 × 480); CIF (352 × 288 / 352 × 240) - Frame rate: 1–15 fps (12 MP and 8 MP);1–25/30 fps altre risuoluzioni - Throughput: Input 320 Mbps; Output 320 Mbps - Storage interno: 8 porte SATA; fino a 64 TB - HDD non incluso | 3091.5
HEN32384 |  | NVR 4K Embedded - 16 canali PoE, 960fps - 32 canali IP - ONVIF compatibile. - Uscite video: 2HDMI, 1 VGA - Ingressi / Uscite: 16/6 - Audio input / output: 1/1 - Compressione: H264+, H265, MJPEG, MPEG4 - Risoluzione12MP (4000 × 3000); 8MP (3840 × 2160); 6MP (3072 × 2048); 5MP (2560 × 1920); 4MP (2560 × 1440); 3MP (2048 × 1520); 1080p (1920 × 1080); 720p (1280 × 720); D1 (704 × 576 / 704 × 480); CIF (352 × 288 / 352 × 240) - Frame rate: 1–15 fps (12 MP and 8 MP);1–25/30 fps altre risuoluzioni - Throughput: Input 320 Mbps; Output 320 Mbps - Storage interno: 8 porte SATA; fino a 64 TB - HDD 8TB incluso | 4445
HEN323164 |  | NVR 4K Embedded - 16 canali PoE, 960fps - 32 canali IP - ONVIF compatibile. - Uscite video: 2HDMI, 1 VGA - Ingressi / Uscite: 16/6 - Audio input / output: 1/1 - Compressione: H264+, H265, MJPEG, MPEG4 - Risoluzione12MP (4000 × 3000); 8MP (3840 × 2160); 6MP (3072 × 2048); 5MP (2560 × 1920); 4MP (2560 × 1440); 3MP (2048 × 1520); 1080p (1920 × 1080); 720p (1280 × 720); D1 (704 × 576 / 704 × 480); CIF (352 × 288 / 352 × 240) - Frame rate: 1–15 fps (12 MP and 8 MP);1–25/30 fps altre risuoluzioni - Throughput: Input 320 Mbps; Output 320 Mbps - Storage interno: 8 porte SATA; fino a 64 TB - HDD 16TB incluso | 6160
HEN64304 |  | NVR 4K Embedded - 16 canali PoE, 1920fps - 64 canali IP - ONVIF compatibile. - Uscite video: 2HDMI, 1 VGA - Ingressi / Uscite: 16/6 - Audio input / output: 1/1 - Compressione: H264+, H265, MJPEG, MPEG4 - Risoluzione12MP (4000 × 3000); 8MP (3840 × 2160); 6MP (3072 × 2048); 5MP (2560 × 1920); 4MP (2560 × 1440); 3MP (2048 × 1520); 1080p (1920 × 1080); 720p (1280 × 720); D1 (704 × 576 / 704 × 480); CIF (352 × 288 / 352 × 240) - Frame rate: 1–15 fps (12 MP and 8 MP);1–25/30 fps altre risuoluzioni - Throughput: Input 320 Mbps; Output 320 Mbps - Storage interno: 8 porte SATA; fino a 64 TB - HDD non incluso | 3369
HEN643164 |  | NVR 4K Embedded - 16 canali PoE, 1920fps - 64 canali IP - ONVIF compatibile. - Uscite video: 2HDMI, 1 VGA - Ingressi / Uscite: 16/6 - Audio input / output: 1/1 - Compressione: H264+, H265, MJPEG, MPEG4 - Risoluzione12MP (4000 × 3000); 8MP (3840 × 2160); 6MP (3072 × 2048); 5MP (2560 × 1920); 4MP (2560 × 1440); 3MP (2048 × 1520); 1080p (1920 × 1080); 720p (1280 × 720); D1 (704 × 576 / 704 × 480); CIF (352 × 288 / 352 × 240) - Frame rate: 1–15 fps (12 MP and 8 MP);1–25/30 fps altre risuoluzioni - Throughput: Input 320 Mbps; Output 320 Mbps - Storage interno: 8 porte SATA; fino a 64 TB - HDD 16TB incluso | 6493
HEN643324 |  | NVR 4K Embedded - 16 canali PoE, 1920fps - 64 canali IP - ONVIF compatibile. - Uscite video: 2HDMI, 1 VGA - Ingressi / Uscite: 16/6 - Audio input / output: 1/1 - Compressione: H264+, H265, MJPEG, MPEG4 - Risoluzione12MP (4000 × 3000); 8MP (3840 × 2160); 6MP (3072 × 2048); 5MP (2560 × 1920); 4MP (2560 × 1440); 3MP (2048 × 1520); 1080p (1920 × 1080); 720p (1280 × 720); D1 (704 × 576 / 704 × 480); CIF (352 × 288 / 352 × 240) - Frame rate: 1–15 fps (12 MP and 8 MP);1–25/30 fps altre risuoluzioni - Throughput: Input 320 Mbps; Output 320 Mbps - Storage interno: 8 porte SATA; fino a 64 TB - HDD 32TB incluso | 9561.5
HEN643484 |  | NVR 4K Embedded - 16 canali PoE, 1920fps - 64 canali IP - ONVIF compatibile. - Uscite video: 2HDMI, 1 VGA - Ingressi / Uscite: 16/6 - Audio input / output: 1/1 - Compressione: H264+, H265, MJPEG, MPEG4 - Risoluzione12MP (4000 × 3000); 8MP (3840 × 2160); 6MP (3072 × 2048); 5MP (2560 × 1920); 4MP (2560 × 1440); 3MP (2048 × 1520); 1080p (1920 × 1080); 720p (1280 × 720); D1 (704 × 576 / 704 × 480); CIF (352 × 288 / 352 × 240) - Frame rate: 1–15 fps (12 MP and 8 MP);1–25/30 fps altre risuoluzioni - Throughput: Input 320 Mbps; Output 320 Mbps - Storage interno: 8 porte SATA; fino a 64 TB - HDD 48TB incluso | 15120.5
VMS & NVR Serie Maxpro
Software Support Agreement - Le licenze SSA garantiscono il supporto per i sistemi Maxpro NVR -VMS. La fornitura di nuovi sistemi Maxpro VMS R600 e MaxproNVR 6.0 sono già comprensivi di un anno di supporto SSA. E’ necessario offrire uno dei part number SSA sotto elencati per la fornitura di più di un anno di supporto SSA o per la fornitura del supporto SSA in caso di upgrade di impianti esistenti (es. Passaggio da MaxproVMS R560 a Maxpro VMS R600)
SSA MAXPRO VMS
SSAHNMVMS |  | Software Support Agreement annuale - Supporto per MAXPRO Video Management System - Base software (HNMSWVMS) | 1427.8
SSAHNMRED |  | Software Support Agreement annuale - Supporto per MAXPRO Video Management System - Rendundant System Software (HNMSWVMS-B) | 700.43
SSAHNMVMSL |  | Software Support Agreement annuale - Supporto per MAXPRO Video Management System - LITE Edition Software (HNMSWVMSLT) | 431.03
SSA MAXPRO NVR
SSAMPNVRCH |  | Software Support Agreement annuale - Supporto per MAXPRO NVR e VMS, per canale | 32.33
SSAMPNVRCH3Y |  | Software Support Agreement 3 anni - Supporto per MAXPRO NVR e VMS, per canale | 83.51
SSAMPNVRCH5Y |  | Software Support Agreement 5 anni - Supporto per MAXPRO NVR e VMS, per canale | 121.23
MAXPRO VMS
Software MAXPRO VMS Base
HNMSWVMS |  | Software di base VMS comprende: MAXPRO VMS, SQL 2005 Express, Licenza per un (1) Client MAXPRO VIEW, con 64 interfacce (canali video) per DVR Rapid Eye, HRDP, HRSD/HRXD, DVR Fusion, DVM R400 (NVR) / IP Engine, MAXPRO NVR SE, NVR Enterprise, e matrici analogiche MAXPRO-Net. | 9784
HNMSWVMSLT |  | Software di base VMS comprende: Software MAXPRO VMS Lite comprende: MAXPRO VMS Lite, SQL 2005 Express, Licenza per un (1) Client MAXPRO VIEW, con 64 interfacce (canali video) per DVR Rapid Eye, HRDP, HRSD/HRXD, DVR Fusion, IP Engine R400, MAXPRO NVR SE, NVR Enterprise, e matrici analogiche MAXPRO-Net.. Espandibile fino a un Massimo di 3 Clients e 128 Canali. Nessuna compatibilità con Terze Parti. | 3741
HNMSWCL |  | MAXPRO View – 1 Licenza Client | 3234
Software MAXPRO VMS - Licenze update caratteristiche
HNMCSR |  | Camera Server redundancy License costo per telecamera | 780
HNMPVMD |  | Premium Video Motion Detection | 4985
HNMUG |  | Licenza di Upgrade da MAXPROVMS Lite a MAXPRO VMS | 6228
HNMCLCAL-R4 |  | 1 SQL CAL-R4 per Client (Licenza supplementare SQL per client work station): Da utilizzare solo nel caso in cui si utilizza HNMSWR400 | 864
HNMPVMD-R4 |  | Premium Video Motion Detection-R4 | 4889
HNMRDN-R4 |  | Database Camera Server redundancy License R4 costo per camera | 288
Software MAXPRO VMS - Licenze update canali
HNM64 |  | Additional 64 Base Channels | 2499
HNM128 |  | Additional 128 Base Channels | 3638
HNM192 |  | Additional 192 Base Channels | 4368
HNM256 |  | Additional 256 Base Channels | 4985
HNM384 |  | Additional 384 Base Channels | 6300
HNM448 |  | Additional 448 Base Channels | 6900
HNM512 |  | Additional 512 Base Channels | 7471
Software MAXPRO VMS - Licenze Update terze parti
HNM-AXISH264 |  | Axis H.264 IP Engine adapter | 13594
HNM-SONY |  | Sony IP camera option per system | 785
HNMSWRED |  | MVMS Redundant System license | 5737
Software MAXPRO VMS - Licenze Analisi Video
HNMHVAB |  | Honeywell Active Alert Base (Licenza per un canale video aggiuntivo) | 369.8
HNMHVAS |  | Honeywell Active Alert Standard (Licenza per un canale video aggiuntivo) | 476.2
HNMHVAP |  | Honeywell Active Alert Premium (Licenza per un canale video aggiuntivo) | 562.2
HNMHVASI |  | Honeywell Active Alert Smart Impression (Licenza per un canale video aggiuntivo) | 170
HNMHVAPC |  | Honeywell Active Alert People Counter (Licenza per un canale video aggiuntivo) | 170
Software MAXPRO VMS - Server Hardware
HMX-VMS-SERVER |  | PC W/STATION HVMS Server S/ware not inc | 13217 | Approval Required
Software MAXPRO NVR
Software Base
HNMNVRSW128 |  | Software MAXPRO NVR: software di base e licenza per 128 canali | 32632.7434
HNMNVRSW64 |  | Software MAXPRO NVR: software di base e licenza per 64 canali | 18181
HNMNVRSW32 |  | Software MAXPRO NVR: software di base e licenza per 32 canali | 8907
HNMNVRSW16 |  | Software MAXPRO NVR: software di base e licenza per 16 canali | 4500
HNMNVRSW8 |  | Software MAXPRO NVR: software di base e licenza per 8 canali | 2291
HNMNVRSW4 |  | Software MAXPRO NVR: software di base e licenza per 4 canali | 1146
Licenze ampliamento MAXPRO NVR software
HNMNVRSW1UP |  | Licenza per ampliamento 1 canale | 453
HNMNVRSW4UP |  | Licenza per ampliamento 4 canali | 1723
HNMNVRSW8UP |  | Licenza per ampliamento 8 canali | 2990
HNMNVRSW16UP |  | Licenza per ampliamento 16 canali | 6966
HNMNVRSW32UP |  | Licenza per ampliamento 32 canali | 11484
HNMNVRSW64UP |  | Licenza per ampliamento 64 canali | 21238.9381
MAXPRO NVR XE Rev. C MAXPRO NVR XE Unit, Desktop, Intel Core i5-7500, 3,4 GHz Processor, 8GB RAM, SATA Drive, 2x 1Gb Ethernet Port, DVD-RW • Integra alla linea completa di telecamere IP e encoder Honeywell • Supporto per ONVIF profilo S e profilo G, PSIA, in tempo reale protocollo di streaming (RTSP) e standard multicast e Protocollo di configurazione sicura ISOM Honeywell (supportato da specifici modelli di telecamera equIP®) • Integrazioni di dispositivi nativi che supportano le nuove telecamere della serie equIP® • Caratteristiche: risoluzione 4K, codec di compressione video H.265, controllo PTZ 3D, telecamere a 360 °, supporto per fotocamera multi-imager, eventi di intelligence e box di delimitazione su oggetti rilevati da specifiche analisi video • Integrazioni native dei dispositivi che supportano le fotocamere della 30 Series • Nuove funzionalità: codec di compressione video intelligente H.265 e flusso video crittografato con TLS 1.2
Modelli 8 canali
HNMXE08C02T |  | NVR XE MAXPRO, 8 canali, 2 TB | 5374.5
HNMXE08C04T |  | NVR XE MAXPRO, 8 canali, 4 TB | 6142
HNMXE08C08T |  | NVR XE MAXPRO, 8 canali, 8 TB | 6782
HNMXE08C12T |  | NVR XE MAXPRO, 8 canali, 12 TB | 7550
HNMXE08C16T |  | NVR XE MAXPRO, 8 canali, 16 TB | 8317.5
HNMXE08C20T |  | NVR XE MAXPRO, 8 canali, 20 TB | 9213.5
Modelli 16 canali
HNMXE16C02T |  | NVR XE MAXPRO, 16 canali, 2 TB | 6807.5
HNMXE16C04T |  | NVR XE MAXPRO, 16 canali, 4 TB | 7575.5
HNMXE16C08T |  | NVR XE MAXPRO, 16 canali, 8 TB | 8215
HNMXE16C12T |  | NVR XE MAXPRO, 16 canali, 12 TB | 8983
HNMXE16C16T |  | NVR XE MAXPRO, 16 canali, 16 TB | 9751
HNMXE16C20T |  | NVR XE MAXPRO, 16 canali, 20 TB | 10647
MAXPRO NVR XE Accessori
HNM816NLIC |  | Licenza software di upgrade NVR XE da 8 a 16 canali video IP | 1630
HNMWIN10UPG5 |  | Update Windows 10 per MaxproNVR XE | 428.125
MAXPRO NVR SE Rev. C MAXPRO NVR SE 16 canali, NVR, Intel® Core™ i7-7700, 3.6 GHz processor, Fps: 64 ch at 1920 fps @ 4CIF/VGA or 64 ch at 1920 fps @ 720p or 50 ch at 1280 fps @ 1080p or total 100 Megapixel. Tutti i canali a fps: 64 ch a 1920 fps @ 4CIF/VGA o 1920 fps @ 720p or 640 fps @ 1080p o totale 128 Megapixel. 16 canali @ 4 Mbps bitrate ciascuno / 64 Mbps total archival throughput capacity. Outgoing archival storage throughput of 200 Mbps. 2 X Gbit Ethernet, 1 HDMI + 1 DVI, compatibilità streaming con HONEYWELL/AXIS/PSIA/ONVIF/RTSP. Supporta inoltre Oncam Grandeye360°. 2U rack mount. Fornito con mouse e tastiera. • Integra alla linea completa di telecamere IP e encoder Honeywell • Supporto per ONVIF profilo S e profilo G, PSIA, in tempo reale protocollo di streaming (RTSP) e standard multicast e Protocollo di configurazione sicura ISOM Honeywell (supportato da specifici modelli di telecamera equIP®) • Integrazioni di dispositivi nativi che supportano le nuove telecamere della serie equIP® • Caratteristiche: risoluzione 4K, codec di compressione video H.265, controllo PTZ 3D, telecamere a 360 °, supporto per fotocamera multi-imager, eventi di intelligence e box di delimitazione su oggetti rilevati da specifiche analisi video • Integrazioni native dei dispositivi che supportano le fotocamere della 30 Series • Nuove funzionalità: codec di compressione video intelligente H.265 e flusso video crittografato con TLS 1.2
Modelli 16 canali
HNMSE16C02T |  | Maxpro NVR SE Rev C 16 Ch, 1x2TB | 9520.5
HNMSE16C04T |  | Maxpro NVR SE Rev C 16 Ch, 1x4TB | 9896
HNMSE16C08T |  | Maxpro NVR SE Rev C 16 Ch, 2x4TB | 10773
HNMSE16C16T |  | Maxpro NVR SE Rev C 16 Ch, 4x4TB | 12777.5
HNMSE16C24T |  | Maxpro NVR SE Rev C 16 Ch, 6x4TB | 16034.5
HNMSE16C36T |  | Maxpro NVR SE Rev C 16 Ch, 6x6TB | 19041
HNMSE16C48T |  | Maxpro NVR SE Rev C 16 Ch, 6x8TB | 21797
HNMSE16C60T |  | Maxpro NVR SE Rev C 16 Ch, 6x10TB | 25304.5
Modelli 32 canali
HNMSE32C02T |  | Maxpro NVR SE Rev C 32 Ch, 1x2TB | 12276.5
HNMSE32C04T |  | Maxpro NVR SE Rev C 32 Ch, 1x4TB | 12652
HNMSE32C08T |  | Maxpro NVR SE Rev C 32 Ch, 2x4TB | 13529
HNMSE32C16T |  | Maxpro NVR SE Rev C 32 Ch, 4x4TB | 15533.5
HNMSE32C24T |  | Maxpro NVR SE Rev C 32 Ch, 6x4TB | 18790.5
HNMSE32C36T |  | Maxpro NVR SE Rev C 32 Ch, 6x6TB | 21797
HNMSE32C48T |  | Maxpro NVR SE Rev C 32 Ch, 6x8TB | 24553
HNMSE32C60T |  | Maxpro NVR SE Rev C 32 Ch, 6x10TB | 28060.5
Modelli 64 canali
HNMSE64C02T |  | Maxpro NVR SE Rev C 64 Ch, 1x2TB | 17788.5
HNMSE64C04T |  | Maxpro NVR SE Rev C 64 Ch, 1x4TB | 18164
HNMSE64C08T |  | Maxpro NVR SE Rev C 64 Ch, 2x4TB | 19041
HNMSE64C16T |  | Maxpro NVR SE Rev C 64 Ch, 4x4TB | 21045
HNMSE64C24T |  | Maxpro NVR SE Rev C 64 Ch, 6x4TB | 24302
HNMSE64C36T |  | Maxpro NVR SE Rev C 64 Ch, 6x6TB | 27309
HNMSE64C48T |  | Maxpro NVR SE Rev C 64 Ch, 6x8TB | 30064.5
HNMSE64C60T |  | Maxpro NVR SE Rev C 64 Ch, 6x10TB | 33572
Accessori per NVR MAXPRO SE
HNM1632NLIC |  | Licenza software di upgrade NVR SE da 16 a 32 canali video IP | 7951
HNM3264NLIC |  | Licenza software di upgrade NVR SE da 32 a 64 canali video IP | Consultare il fornitore
HNMSEBHD1T |  | 1 TB HDD MAXPRO NVR SE, Rev B/C Server | 490
HNMSEBHD2T |  | 2 TB HDD MAXPRO NVR SE, Rev B/C Server | 652
HNMSEBHD3T |  | 3 TB HDD MAXPRO NVR SE, Rev B/C Server | 949
HNMSEBHD4T |  | 4 TB HDD MAXPRO NVR SE, Rev B/C Server | 1150
HNMSEBRMKT |  | RAIL TRAIL PER MAXPRO NVR SE | 214
HNMSWDVD |  | DVD software Maxpro NVR senza licenza | 74
HNMWIN10UPG7 |  | Update Windows 10 per MaxproNVR SE e PE | 781.25
MAXPRO NVR PE REV. C MAXPRO NVR PE NVR, Intel® Xeon® Silver 4110, 2.1 GHz processor,6 x 1 TB HDD,1920 fps @ 720p HD o 1920 fps @ 1080p (4 Mbps bitrate) , Network bandwidth/throughput Incoming: 256 Mbps, Outgoing: 425 Mbps. Total: 681 Mbps. 8 X HDDs removable (HDDs options 6 - 32TB). Dual redundant power supplies and dual network ports. OS & Application drive Redundancy - RAID1 (mirrored) OS & application drives. Storage Redundancy - RAID 5. DVD-RW, 2 X Gbit Ethernet, 1 HDMI + 1 DVI, support HONEYWELL/AXIS/PSIA/ONVIF/RTSP. 2U rack mount. Disponibile con moude e tastiera. • Integra alla linea completa di telecamere IP e encoder Honeywell • Supporto per ONVIF profilo S e profilo G, PSIA, in tempo reale protocollo di streaming (RTSP) e standard multicast e Protocollo di configurazione sicura ISOM Honeywell (supportato da specifici modelli di telecamera equIP®) • Integrazioni di dispositivi nativi che supportano le nuove telecamere della serie equIP® • Caratteristiche: risoluzione 4K, codec di compressione video H.265, controllo PTZ 3D, telecamere a 360 °, supporto per fotocamera multi-imager, eventi di intelligence e box di delimitazione su oggetti rilevati da specifiche analisi video • Integrazioni native dei dispositivi che supportano le fotocamere della 30 Series • Nuove funzionalità: codec di compressione video intelligente H.265 e flusso video crittografato con TLS 1.2
Modelli 32 canali RAID 5
HNMPE32C16T4R5 |  | Maxpro NVR PE Rev C 32 Ch, 4x4TB,RAID5 | 27451
HNMPE32C32T8R5 |  | Maxpro NVR PE Rev C 32 Ch, 4x8TB,RAID5 | 30305
HNMPE32C48T8R5 |  | Maxpro NVR PE Rev C 32 Ch, 6x8TB,RAID5 | 33068
HNMPE32C64T8R5 |  | Maxpro NVR PE Rev C 32 Ch, 8x8TB,RAID5 | 35559.5
HNMPE32C96T8R5 |  | Maxpro NVR PE Rev C 32 Ch, 12x8TB,RAID5 | 40542.5
HNMPE32C120T10R5 |  | Maxpro NVR PE Rev C 32 Ch, 12x10TB,RAID5 | 46562.5
HNMPE32C144T12R5 |  | Maxpro NVR PE Rev C 32 Ch, 12x12TB,RAID5 | 51716
Modelli 32 canali RAID 6
HNMPE32C16T4R6 |  | Maxpro NVR PE Rev C 32 Ch, 4x4TB,RAID6 | 27451
HNMPE32C32T8R6 |  | Maxpro NVR PE Rev C 32 Ch, 4x8TB,RAID6 | 30305
HNMPE32C48T8R6 |  | Maxpro NVR PE Rev C 32 Ch, 6x8TB,RAID6 | 33068
HNMPE32C64T8R6 |  | Maxpro NVR PE Rev C 32 Ch, 8x8TB,RAID6 | 35559.5
HNMPE32C96T8R6 |  | Maxpro NVR PE Rev C 32 Ch, 12x8TB,RAID6 | 40542
HNMPE32C120T10R6 |  | Maxpro NVR PE Rev C 32 Ch, 12x10TB,RAID6 | 46562.5
HNMPE32C144T12R6 |  | Maxpro NVR PE Rev C 32 Ch, 12x12TB,RAID6 | 51716
Modelli 64 canali RAID 5
HNMPE64C16T4R5 |  | Maxpro NVR PE Rev C 64 Ch, 4x4TB,RAID5 | 32887
HNMPE64C32T8R5 |  | Maxpro NVR PE Rev C 64 Ch, 4x8TB,RAID5 | 35740.5
HNMPE64C48T8R5 |  | Maxpro NVR PE Rev C 64 Ch, 6x8TB,RAID5 | 38504
HNMPE64C64T8R5 |  | Maxpro NVR PE Rev C 64 Ch, 8x8TB,RAID5 | 40995.5
HNMPE64C96T8R5 |  | Maxpro NVR PE Rev C 64 Ch, 12x8TB,RAID5 | 45978
HNMPE64C120T10R5 |  | Maxpro NVR PE Rev C 64 Ch, 12x10TB,RAID5 | 51998.5
HNMPE64C144T12R5 |  | Maxpro NVR PE Rev C 64 Ch, 12x12TB,RAID5 | 57277.5
Modelli 64 canali RAID 6
HNMPE64C16T4R6 |  | Maxpro NVR PE Rev C 64 Ch, 4x4TB,RAID6 | 32887
HNMPE64C32T8R6 |  | Maxpro NVR PE Rev C 64 Ch, 4x8TB,RAID6 | 35740.5
HNMPE64C48T8R6 |  | Maxpro NVR PE Rev C 64 Ch, 6x8TB,RAID6 | 38504
HNMPE64C64T8R6 |  | Maxpro NVR PE Rev C 64 Ch, 8x8TB,RAID6 | 40995.5
HNMPE64C96T8R6 |  | Maxpro NVR PE Rev C 64 Ch, 12x8TB,RAID6 | 45978
HNMPE64C120T10R6 |  | Maxpro NVR PE Rev C 64 Ch, 12x10TB,RAID6 | 51998.5
HNMPE64C144T12R6 |  | Maxpro NVR PE Rev C 64 Ch, 12x12TB,RAID6 | 57277.5
Modelli 128 canali RAID 5
HNMPE128C16T4R5 |  | Maxpro NVR PE Rev C 128 Ch, 4x4TB,RAID5 | 40332
HNMPE128C32T8R5 |  | Maxpro NVR PE Rev C 128 Ch, 4x8TB,RAID5 | 42997.5
HNMPE128C48T8R5 |  | Maxpro NVR PE Rev C 128 Ch, 6x8TB,RAID5 | 45578.5
HNMPE128C64T8R5 |  | Maxpro NVR PE Rev C 128 Ch, 8x8TB,RAID5 | 47905.5
HNMPE128C96T8R5 |  | Maxpro NVR PE Rev C 128 Ch, 12x8TB,RAID5 | 52560
HNMPE128C120T10R5 |  | Maxpro NVR PE Rev C 128 Ch, 12x10TB,RAID5 | 58183
HNMPE128C144T12R5 |  | Maxpro NVR PE Rev C 128 Ch, 12x12TB,RAID5 | 62995.5
Modelli 128 canali RAID 6
HNMPE128C16T4R6 |  | Maxpro NVR PE Rev C 128 Ch, 4x4TB,RAID6 | 40332
HNMPE128C32T8R6 |  | Maxpro NVR PE Rev C 128 Ch, 4x8TB,RAID6 | 42997.5
HNMPE128C48T8R6 |  | Maxpro NVR PE Rev C 128 Ch, 6x8TB,RAID6 | 45578.5
HNMPE128C64T8R6 |  | Maxpro NVR PE Rev C 128 Ch, 8x8TB,RAID6 | 47905.5
HNMPE128C96T8R6 |  | Maxpro NVR PE Rev C 128 Ch, 12x8TB,RAID6 | 52560
HNMPE128C120T10R6 |  | Maxpro NVR PE Rev C 128 Ch, 12x10TB,RAID6 | 58183
HNMPE128C144T12R6 |  | Maxpro NVR PE Rev C 128 Ch, 12x12TB,RAID6 | 62995.5
Healty building - Licenze NVR
HNMHBAPNVR02 |  | Licenza per MaxproNVR - Mask detection e distanziamento sociale | 2252.66
Tastiere
HJC4000 |  | Tastiera Controller per PTZ e DVR , joystick: con controllo proporzionale a 3 assi , controllo completo di un massimo di 128 dome PTZ ACUIX™, e HDTX™, Sspporto dei protocolli PTZ: IntelliBus™, Diamond, VCL, Pelco D, Pelco P, controllo completo di un massimo di 128 canali di DVRs aventi lo stesso protocollo, possibilità di collegare in cascata più tastiere, browser Web per semplificare la configurazione e gli aggiornamenti del firmware, Sporte seriali RS232 e RS485 con connettori tipo RJ, alimentatore 230Vca/12vcc fornito. Consumo 1A, 12W. | 1940
HJC5000 |  | Tastiera di controllo con joystick zoom integrale, rotella a sfioramento e 20 tasti funzione; Controllo Ethernet o RS422. programmabile con display monocromatico, compatibile con MAXPRO-Net, MAX-1000, VideoBloX standard e NetCPU. Include alimentatore. | 2476
HJK7000 |  | Tastiera con joystick programmabile con touch-screen a colori, fornito con alimentatore a 100-240 VCA, Compatibile con MAXPRO-Net, MAXPRO VMS, MAXPRO NVRs, MAX-1000, VideoBloX standard e NetCPU.Fornito con adattatori da RJ45 a DB9F (RS232), da RJ45 a DB9M (RS422), cavo di rete RJ45, cavo a nastro 4x6 RJ11. | 3050
MAXPRO Cloud
MAXPRO Cloud
MAXPRO Cloud
MAXPRO Cloud
MAXPRO Cloud
MAXPRO Cloud
MAXPRO Cloud
MAXPRO Cloud
MAXPRO Cloud
MAXPRO Cloud
MAXPRO Cloud
Ottobre 2020
Indice/Index

## Controllo Accessi
Sistemi di controllo accessi
Codice / Part number | Immagine / Picture | Descrizione | Prezzo di listino - Price list | Note
WIN-PAK 4.8
WIN-PAK per centrali Galaxy
WPG48 |  | Software WIN-PAK 4.8 per la gestione delle centrali Galaxy (espandibile per l'integrazione della sicurezza). Versione Galaxy Edition: Intrusion per 2 operatori: Software con architettura server / client. La licenza include: 1 server di database Winpak, 1 Communications Server e 1 operatore simultaneo Incorpora le seguenti funzioni: • Supervisione di allarmi e eventi di intrusione per 15 centrali Galaxy. (Espandibile per controllo accessi e TVCC) • Gestione utenti, codici PIN e schede • Gestione del programmatore orario • Piani interattivi con elementi dinamici • Generazione di rapporti automaticamente e inviati tramite e-mail. • Pannelli di intrusione supportati: Galaxy Dimension, Galaxy Flex e Galaxy Flex + • Compatibile con: sistemi operativi a 32 e 64 bits.Windows Server 2016, Windows Server 2012 R2, Windows Server 2012, Windows Server 2008 R2, Windows 10 e SQL 2014 Enterprise, Standard, espresso SQL 2012 Enterprise, Standard, espresso, SQL Server 2016 • Compatibile con ambienti virtuali VMware ES Xi 6.5 | 810
WIN-PAK per controllo accessi
WPX48 |  | Software di gestione del controllo accessi WIN-PAK 4.8 (espandibile per l'integrazione della sicurezza). Versione Lite Edition: Access Control per 1 operatore: Software con architettura server / client. La licenza include: 1 server di database Winpak, 1 Communications Server e 1 operatore simultaneo. (Espandibile) Incorpora le seguenti funzioni: • Supervisione di allarmi e eventi di controllo degli accessi. (Espandibile a CCTV e Intrusione) • Gestione del controllo accessi senza limiti di porte, lettori o schede (fino a 30.000 porte). Gestione di ascensori, serrature, doppie regole di autenticazione, antipassback ... • Gestione arrotondamenti e evacuazione inclusi. • Piani interattivi con elementi dinamici • Generazione e gestione degli accreditamenti • Generazione di rapporti automaticamente e inviati tramite e-mail. • Pannelli di controllo accessi supportati: NetAXS-4, NetAXS-123 e MPA2 • Compatibile con: sistemi operativi a 32 e 64 bits.Windows Server 2016, Windows Server 2012 R2, Windows Server 2012, Windows Server 2008 R2, Windows 10 e SQL 2014 Enterprise, Standard, espresso SQL 2012 Enterprise, Standard, espresso, SQL Server 2016 • Compatibile con ambienti virtuali VMware ES Xi 6.5 | 1081
WIN-PAK per Integrazione
WPS48G |  | WIN-PAK 4.8 Software di gestione della sicurezza integrato. Versione Standard Edition: controllo accessi, intrusione e CCTV avanzato, per 5 operatori simultanei: Software con architettura server / client. La licenza include: 1 server di database Winpak, 1 server di comunicazione e 5 operatori simultanei. (Espandibile) Incorpora le seguenti funzioni: • Supervisione di allarmi ed eventi di Access Control, Intrusion e CCTV in tempo reale, con interazioni tra diversi sistemi. • Gestione del controllo accessi senza limiti di porte, lettori o schede (fino a 30.000 porte). Gestione di ascensori, serrature, doppie regole di autenticazione, antipassback ... • Gestione delle intrusioni di più pannelli Galaxy, armati, disarmati, inibizioni, gestione degli utenti. • Gestione TVCC senza limiti di telecamera. Video diretto, video registrato, recupero di registrazioni • Gestione arrotondamenti e evacuazione inclusi. • Piani interattivi con elementi dinamici • Generazione e gestione degli accreditamenti • Generazione di rapporti automaticamente e inviati tramite e-mail. • Pannelli di controllo accesso supportati: PRO3200, PRO2200, NetAXS-4, NetAXS-123, N-1000, NS2 +, NS2, MPA2 • Pannelli di intrusione supportati: Galaxy Dimension, Galaxy Flex e Galaxy Flex + • Apparecchiature TVCC supportate: MAXPRO e Fusion NVR, DVR Rapid Eye, Fusion e HRDP e NVR serie Performance • Compatibile con: sistemi operativi da 32 e 64 bit. Server Windows 2016, Windows Server 2012 r2, Windows Server 2012, Windows Server 2008 r2, Windows 10. E con SQL 2014 enterprise, standard, express sQL 2012 enterprise, standard, express, SQL Server 2016 • Supporta ambienti virtuali VMware ESXi vSphere 6.5 | 2750
WIN-PAK Ultimate
WPP48G |  | WIN-PAK 4.8 Software di gestione della sicurezza integrato. Edizione professionale con controllo degli accessi, CCTV avanzata e gestione delle intrusioni: Software con architettura server / client. La licenza include: 1 server di database Winpak, server di comunicazione illimitati e operatori illimitati. Incorpora le seguenti funzioni: • Gestione del controllo accessi senza limiti di porte, lettori o schede (fino a 30.000 porte). Gestione di ascensori, serrature, doppie regole di autenticazione, antipassback ... • Gestione delle intrusioni di più pannelli Galaxy, armati, disarmati, inibizioni, gestione degli utenti. • Gestione TVCC senza limiti di telecamera. Video diretto, video registrato, recupero di registrazioni • Gestione arrotondamenti e evacuazione inclusi. • Piani interattivi con elementi dinamici • Generazione e gestione degli accreditamenti • Generazione di rapporti automaticamente e inviati tramite e-mail. • Pannelli di controllo accesso supportati: PRO3200, PRO2200, NetAXS-4, NetAXS-123, N-1000, NS2 + ,NS2, MPA2 • Pannelli di intrusione supportati: Galaxy Dimension, Galaxy Flex e Galaxy Flex + • Apparecchiature TVCC supportate: MAXPRO e Fusion NVR, DVR Rapid Eye, Fusion e HRDP e NVR serie Performance • Compatibile con: sistemi operativi da 32 e 64 bit. Server Windows 2016, Windows Server 2012 r2, Windows Server 2012, Windows Server 2008 r2, Windows 10. E con SQL 2014 enterprise, standard, express sQL 2012 enterprise, standard, express, SQL Server 2016 • Supporta ambienti virtuali VMware ESXi vSphere 6.5 | 5610
Upgrade a WIN-PAK per integrazione
UG48S48G |  | Aggiornamento da WPG48 a WPS48G | 2026.5
UX48S48G |  | Aggiornamento da WPX48 a WPS48G | 1749
Upgrade a WIN-PAK Ultimate
UG48P48G |  | Aggiornamento da WPG48 a WPP48G | 4929
UX48P48G |  | Aggiornamento da WPX48 a WPP48G | 4505
US48GP48G |  | Aggiornamento da WPS48G a WPP48G | 3180
Interfaccia di programmazione dell'applicazione WIN-PAK PE (API)
SRVWPPAPI |  | Supporto sviluppatori per integrazione API | 3850
Sistema di controllo accessi MPA2®
Centrali
MPA1002E-MPS |  | Centrale di controllo degli accessi MPA2. Controllo per 2 porte / 4 Lettori. Compatibile con Wiegand standard e OSDP. Capacità fino a 100.000 carte e 100.000 eventi 3 modalità operative: - Totalmente autonomo senza software, configurato e gestito dalla propria pagina Web. - Configurato e gestito dal software Winpak. - Configurate e gestito tramite la piattaforma MAXPRO Cloud. Incorpora scatola metallica con alimentatore e batteria di riserva 12v 7A. Alimentazione 230 VAC, uscita 12 VDC 4A. | 1656.25
MPA2C1 |  | Centrale di controllo degli accessi MPA2. Controllo per 2 porte / 4 Lettori. Compatibile con Wiegand standard e OSDP. Capacità fino a 100.000 carte e 100.000 eventi 3 modalità operative: - Totalmente autonomo senza software, configurato e gestito dalla propria pagina Web. - Configurato e gestito dal software Winpak. - Configurate e gestito tramite la piattaforma MAXPRO Cloud. Solo scheda - Alimentazione 230 VAC, uscita 12 VDC 4A. | 1379.72
Accessori
MPA2ENCM |  | MPA2 - Armadio in metallo completo di alimentatore. Dimensioni (41,2x35x11) | 509.39
MPA2RJ |  | MPA2 - Connettore RJ45 a 4 poli | 51
MPA2BAT7 |  | MPA2 - Batteria 7Ah | 67
Sistema di controllo accessi NetAXS-123™
Centrali in Box Plastico PoE
NX1P |  | Centrale di controllo accessi NetAXS-123, con connettività IP e USB. Controllo per 1 porta (1 lettore di input o 1 lettore di input + 1 uscita), espandibile a 3 porte. Compatibile con Wiegand standard. Capacità fino a 10.000 carte e 25.000 eventi 2 modalità operative: -Totalmente autonomo senza software grazie a S.O. Linux incorporato, configurato e gestito dalla propria pagina Web. Fino a 93 porte interconnesse. -Autonome, configurato e gestito dal software Winpak. Incorpora una scatola di plastica di piccole dimensioni. Alimentazione 12 VDC o PoE 802.3af. Alimentatore non incluso. | 1143.5
NX2P |  | Centrale di controllo accessi NetAXS-123, con connettività IP e USB. Controllo per 2 porta (2 lettore di input e 2 lettore di input + 1 uscita), espandibile a 3 porte. Compatibile con Wiegand standard. Capacità fino a 10.000 carte e 25.000 eventi 2 modalità operative: -Totalmente autonomo senza software grazie a S.O. Linux incorporato, configurato e gestito dalla propria pagina Web. Fino a 93 porte interconnesse. -Autonome, configurato e gestito dal software Winpak. Incorpora una scatola di plastica di piccole dimensioni. Alimentazione 12 VDC o PoE 802.3af. Alimentatore non incluso. | 1617.5
Centrali in armadio metallico
NX1MPS |  | Centrale di controllo degli accessi NetAXS-123, con connettività IP e USB. Controllo per 1 porta (1 lettore di input o 1 lettore di input + 1 uscita), espandibile a 3 porte. Compatibile con Wiegand standard. Capacità fino a 10.000 carte e 25.000 eventi 2 modalità operative: -Totalmente autonomo senza software grazie a S.O. Linux incorporato, configurato e gestito dalla propria pagina Web. Fino a 93 porte interconnesse. -Autonome, configurato e gestito dal software Winpak. Incorpora scatola metallica con alimentatore commutato e batteria di riserva 12v 7A. Potenza 110/220 VAC, uscita 12 VDC 4A. | 1851.29
NX2MPS |  | Centrale di controllo degli accessi NetAXS-123, con connettività IP e USB. Controllo per 2 porta (2 lettore di input o 2 lettore di input + 1 uscita), espandibile a 3 porte. Compatibile con Wiegand standard. Capacità fino a 10.000 carte e 25.000 eventi 2 modalità operative: -Totalmente autonomo senza software grazie a S.O. Linux incorporato, configurato e gestito dalla propria pagina Web. Fino a 93 porte interconnesse. -Autonome, configurato e gestito dal software Winpak. Incorpora scatola metallica con alimentatore commutato e batteria di riserva 12v 7A. Potenza 110/220 VAC, uscita 12 VDC 4A. | 2347.37
NX3MPS |  | Centrale di controllo degli accessi NetAXS-123, con connettività IP e USB. Controllo per 3 porta (3 lettore di input o 3 lettore di input + 1 uscita), espandibile a 3 porte. Compatibile con Wiegand standard. Capacità fino a 10.000 carte e 25.000 eventi 2 modalità operative: -Totalmente autonomo senza software grazie a S.O. Linux incorporato, configurato e gestito dalla propria pagina Web. Fino a 93 porte interconnesse. -Autonome, configurato e gestito dal software Winpak. Incorpora scatola metallica con alimentatore commutato e batteria di riserva 12v 7A. Potenza 110/220 VAC, uscita 12 VDC 4A. | 2845.04
Schede ampliamento NetAXS-123™
NXD1 |  | Scheda aggiuntiva a una porta per NetAXS-123, consente di aggiungere la gestione completa di una porta ad un controllore per 1 porta (totale 2 porte); se si utilizza l'alimentazione POE (contenitore plastico) bisogna aggiugere un'alimentatore esterno, perchè l'alimentazione POE non supporta due porte. La scheda non ha bisogno di alcun supporto supplementare, si innesta sulla scheda madre. | 558.6
NXD2 |  | Scheda aggiuntiva a due porte pr NetAXS-123, consente di aggiungere la gestione completa di due porte ad un controllore per 1 porta (totale 3 porte complete) non è utilizzabile nel contenitore plastico . La scheda non ha bisogno di alcun supporto supplementare, si innesta sulla scheda madre. | 1114.575
Sistema di controllo accessi NetAXS™ 4
Centrale di controllo accessi NetAXS™ 4
NX4S1E |  | Kit Controllore Netaxs, per la connessione di 4 Lettori, completo di alimentatore 220VAC, batteria di Back-Up 12VCC/7Ah, filtri di protezione e contenitore metallico | 3187.8
NX4PCB |  | Centrale di controllo accessi NetAXS-4 (solo scheda) | 3101.63 | Variazione - Change
Scheda di espansione NetAXS™ 4
NX4UPG2T4 |  | Scheda di espansione per controllore NetAXS2, espande fino a 4 porte/varchi e 4 lettori. | 1923.9
Sistema di controllo accessi Serie PRO-3200
Serie PRO-3200 Centrale ed accessori (Per sistema WIN-PAK)
PRO32IC |  | PRO32 Mother Board, solo scheda controller PRO32IC supporta qualsiasi combinazione fino a 16 schede I/O o per lettori per monitorare i punti di ingresso allarmi, punti di uscita relè e punti di interfaccia del lettore di controllo degli accessi. Interfazia IP inclussa. Il modello standard può contenere un database fino a 20.000 schede e un buffer standard con capacità fino a 5.000 transazioni. È possibile montare le unità con una configurazione ad alta densità (PRO22ENC1, PRO22ENC2 e PRO22ENC5) in presenza di spazi ristretti oppure con un montaggio a incasso (PRO22ENC3). Dimensioni della scheda: 228,6 mm A x 139,7 mm L x 25,4 mm P. Requisiti di alimentazione: 10-16 V CC a 400 mA. Alimentazione: 10-16 VDC 400 mA | 1695.75
PRO32R2 |  | Il modulo scheda PRO32R2 supporta due lettori (Wiegand oppure Clock and Data) e fornisce due contatti forma C, 5A a 28V CC (resistivi) per il controllo delle serrature e quattro contatti forma C, 2A a 28V CC (resistivi) per i dispositivi ausiliari dei controller. Dispone di otto ingressi supervisionati e due ingressi dedicati non supervisionati. Dimensioni: 139,7 mm A x 228,6 mm L x 25,4 mm P. Requisiti di alimentazione: 12 V CC a 400 mA. | 1107.225
PRO32IN |  | Il modulo di ingresso PRO32IN dotato di 12 ingressi per uso generale con circuito programmabile (16 ingressi se si utilizza il contenitore per montaggio a incasso PRO22ENC3), due ingressi per allarmi dedicati al rilevamento di manomissioni e mancanza di alimentazione (solo per il montaggio a incasso) e due relè per uso generale, forma C, da 2 A a 30 V CC (solo uno se si utilizzano PRO22ENC1, PRO22ENC2 e PRO22ENC3). Dimensioni: 139,7 mm A x 228,6 mm L x 25,4 mm P. Requisiti di alimentazione: 12 V CC a 350 mA. | 1019.55
PRO32OUT |  | Il modulo di uscita PRO32OUT è dotato di 12 relè di uscita per uso generale, forma C, 2 A a 30 V CC (16 se si utilizza il contenitore per montaggio ad incasso PRO22ENC3) e due ingressi per allarmi dedicati al rilevamento di manomissioni e mancanza di alimentazione (solo per il montaggio a incasso). Dimensioni: 139,7 mm A x 228,6 mm L x 25,4 mm P. Requisiti di alimentazione: 12 V CC a 400 mA. | 1265.25
PRO32E1EN |  | PRO32 kit precablato in armadio a muro Include: PRO22ENC1, PRO32IC, PRO32EN, PRO22E1PS, PRO22BAT1 & PRO22DCC | 5283.075
PRO32E2EN |  | PRO32 kit precablato in armadio montaggio a rack Include: PRO22ENC2, PRO32IC, PRO32EN, PRO22E1PS, PRO22BAT1 & PRO22DCC | 5126.1
Armadi ed accessori per PRO3200
PRO22ENC1 |  | PRO22ENC1 è un contenitore ad alta densità per montaggio a parete in grado di alloggiare fino a nove moduli PRO22 tra i quali:PRO22IC, PRO22IN, PRO22OUT, PRO22R1, PRO22R2. L'Alimentatore (PRO22E1PS) e la batteria (PRO22BAT1) sono venduti separatamente. Dimensioni: 35,3 cm A x 43,2 cm L x 22,9 cm P. | 923.475
PRO22ENC2 |  | PRO22ENC2 è un contenitore ad alta densità per montaggio a rack 19" in grado di alloggiare fino a nove moduli PRO22 tra i quali:PRO22IC, PRO22IN, PRO22OUT, PRO22R1, PRO22R2. L'Alimentatore (PRO22E1PS) e la batteria (PRO22BAT1) sono venduti separatamente. Dimensioni: 35,3 cm A x 43,2 cm L x 22,9 cm P. | 832.65
PRO22ENC3 |  | PRO22ENC3 è un contenitore per montaggio a incasso per PRO22 in grado di alloggiare e fornire alimentazione a batteria per due moduli della serie PRO22. Contiene un alimentatore da 2,4 A e una batteria ermetica al piombo da 4 Ah. Dimensioni: 35,6 cm A x 40,7 cm L x 10,2 cm P. | 1019.55
PRO32E1PS |  | Power Supply per PRO2200 in PRO22ENC1 ed ENC2 | 1372.35
PRO22BAT1 |  | Batteria ermetica al piombo da 12 V, 7 Ah da utilizzare con l'alimentatore PRO22E1PS | 82.425
PRO22DCC |  | Cavo Daisy chain di collegamento RS485 e alimentazione pre-cablato per PRO22ENC1/2/5 | 315
Accessori per controllori
PSX220 |  | Trasformatore 240 V CA/16 V CA | 103
S-4 |  | Suppressor kit; utilizare uno kit S-4 per porta | 25
BAT-1 |  | BATTERIA ERMETICA 8V Per AN1000. Batteria 8V per AN1 . | 96
Modulo comunicazione
PCI3 |  | Interfaccia Rs485-Rs232, Permette La Connessione Di Un Convertitore Rs232/Ethernet Ip Ai Controllori N1 Ed Nstar, Completa Di Cavo Con Connettore 25 Pin Ed Alimentatore Psx219 | 1138
Lettori e credenziali Serie OmniProx (Compatibili con credenziali HID)
Lettori
OP10HONS |  | Lettore di prossimità OP10 - 125 Khz HID prox - Tamper antirimozione - Protocollo Wiegand - campo di lettura 7,6 cm - Alimentazione: 5-16 Vcc, 155mA Max - IP55 - Misure: 80 x 40 x 12,8 mm | 245
OP30HONS |  | Lettore di prossimità OP30 - 125 Khz HID prox - Tamper antirimozione - Protocollo Wiegand - campo di lettura 8,9 cm - Alimentazione: 5-16 Vcc, 155mA Max - IP55 - Misure: 145 x 43 x 20 mm | 369
OP45HONS |  | Lettore di prossimità OP45 - 125 Khz HID prox - Tamper antirimozione - Protocollo Wiegand - campo di lettura 9,5 cm - Alimentazione: 5-16 Vcc, 155mA Max - IP55 - Misure: 88,9 x 88,9 x 15 mm | 369
OP40HONS |  | Lettore di prossimità OP40 - 125 Khz HID prox - Tamper antirimozione - Protocollo Wiegand - campo di lettura 9,5 cm - Alimentazione: 5-16 Vcc, 155mA Max - IP55 - Misure: 110 x 75 x 15 mm | 460
OP90HONS |  | Lettore di prossimità OP90 - 125 Khz HID prox - Tamper antirimozione - Protocollo Wiegand - campo di lettura 13,8 cm - Alimentazione: 5-16 Vcc, 155mA Max - IP55 Antivandalo - Misure: 114 x 80 x 15 mm | 753
OP95HONS |  | Lettore di prossimità OP95 - 125 Khz HID prox - Tamper antirimozione - Protocollo Wiegand - campo di lettura 13,8 cm - Alimentazione: 5-16 Vcc, 135mA Max - IP55 Antivandalo - Misure: 114 x 80 x 15 mm | 918
Tessere d'accesso Omniprox Honeywell fornisce un codice del sito e il numero di credenziali specifiche. (Tutte le credenziali saranno forniti programmato con il formato specifico bit, codice del sito e la serie di numeri. Fornire queste informazioni per effettuare l'ordine Tutti gli ordini per le schede e portachiavi sono soggetti a un ordine minimo di 100 unità. Tempo di trasporto per credenziali è normalmente 4 giorni lavorativi con il nostro nuovo servizio rapido Scheda di programmazione (sotto disponibilita).
OHC0V26 |  | Tessera OmniProx clamshell in PVC a 26 bit, standard con logo Honeywell, specificare il codice del sito e il range dei numeri di tessera | 7
OHC0V34 |  | Tessera OmniProx clamshell in PVC a 34 bit, standard con logo Honeywell, specificare il codice del sito e il range dei numeri di tessera | 9.09
OHP0M26 |  | Tessera OmniProx in PVC a 26 bit con banda magnetica, standard con logo Honeywell, specificare il codice del sito e il range dei numeri di tessera | 12
OHP0M34 |  | Tessera OmniProx in PVC a 34 bit con banda magnetica, standard con logo Honeywell, specificare il codice del sito e il range dei numeri di tessera | 9
OHP0N26 |  | Tessera OmniProx in PVC a 26 bit, standard con logo Honeywell, specificare il codice del sito e il range dei numeri di tessera | 11
OHP0N34 |  | Tessera OmniProx in PVC a 34 bit, standard con logo Honeywell, specificare il codice del sito e il range dei numeri di tessera | 7.07
OHP0N26NL |  | Tessera OmniProx in PVC a 26 bit, standard senza logo, specificare il codice del sito e il range dei numeri di tessera | 12
OHP0M26NL |  | Tessera OmniProx in PVC a 26 bit con banda magnetica, standard senza logo, specificare il codice del sito e il range dei numeri di tessera | 13
OHC0V26NL |  | Tessera OmniProx clamshell in PVC a 26 bit, standard con logo Honeywell, specificare il codice del sito e il range dei numeri di tessera | 8
LETTORI E TASTIERE Omniclass 2.0
Lettori e tastiere Smart serie OmniClass 2
OM15BHOND |  | Lettore di prossimità OM15 Mullion - OmniClass, OmniClass 2.0, iCLASS®, iCLASS SR™/SE®, iCLASS® Seos™, MIFARE Classic*, MIFARE DESFire EV1* - Tamper antirimozione - Protocollo Wiegand - Cavo di collegamento - Alimentazione: 5-16 Vcc, 90mA Max - IP55 - Misure: 48 x 153 x 23 mm | 591
OM30BHOND |  | Lettore di prossimità OM30 Mullion - OmniClass, OmniClass 2.0, iCLASS®, iCLASS SR™/SE®, iCLASS® Seos™, MIFARE Classic*, MIFARE DESFire EV1* - Tamper antirimozione - Protocollo Wiegand - Cavo di collegamento - Alimentazione: 5-16 Vcc, 90mA Max - IP55 - Misure: 48 x 103 x 23 mm | 309.41
OM40BHOND |  | Lettore di prossimità OM40 - OmniClass, OmniClass 2.0, iCLASS®, iCLASS SR™/SE®, iCLASS® Seos™, MIFARE Classic*, MIFARE DESFire EV1* - Tamper antirimozione - Protocollo Wiegand - Cavo di collegamento - Alimentazione: 5-16 Vcc, 90mA Max - IP55 - Misure: 84 x 122 x 24 mm | 561
OM55BHOND |  | Lettore di prossimità OM55 - OmniClass, OmniClass 2.0, iCLASS®, iCLASS SR™/SE®, iCLASS® Seos™, MIFARE Classic*, MIFARE DESFire EV1* - Tastiera integrata - Tamper antirimozione - Protocollo Wiegand - Cavo di collegamento - Alimentazione: 5-16 Vcc, 100mA Max - IP55 - Misure: 85 x 122 x 28 mm | 1058
OM15BHONDT |  | Lettore di prossimità OM15 Mullion - OmniClass, OmniClass 2.0, iCLASS®, iCLASS SR™/SE®, iCLASS® Seos™, MIFARE Classic*, MIFARE DESFire EV1* - Tamper antirimozione - Protocollo Wiegand - Morsettiera di collegamento - Alimentazione: 5-16 Vcc, 90mA Max - IP55 - Misure: 48 x 153 x 23 mm | 591
OM30BHONDT |  | Lettore di prossimità OM30 Mullion - OmniClass, OmniClass 2.0, iCLASS®, iCLASS SR™/SE®, iCLASS® Seos™, MIFARE Classic*, MIFARE DESFire EV1* - Tamper antirimozione - Protocollo Wiegand - Morsettiera di collegamento - Alimentazione: 5-16 Vcc, 90mA Max - IP55 - Misure: 48 x 103 x 23 mm | 280
OM40BHONDT |  | Lettore di prossimità OM40 - OmniClass, OmniClass 2.0, iCLASS®, iCLASS SR™/SE®, iCLASS® Seos™, MIFARE Classic*, MIFARE DESFire EV1* - Tamper antirimozione - Protocollo Wiegand - Morsettiera di collegamento - Alimentazione: 5-16 Vcc, 90mA Max - IP55 - Misure: 84 x 122 x 24 mm | 563
OM55BHONDT |  | Lettore di prossimità OM55 - OmniClass, OmniClass 2.0, iCLASS®, iCLASS SR™/SE®, iCLASS® Seos™, MIFARE Classic*, MIFARE DESFire EV1* - Tastiera integrata - Tamper antirimozione - Protocollo Wiegand - Morsettiera di collegamento - Alimentazione: 5-16 Vcc, 100mA Max - IP55 - Misure: 85 x 122 x 28 mm | 1104
Lettori Omniclass 2 Multi-Tecnologia
OM16BHOND |  | Lettore di prossimità OM16 Mullion - OmniClass, OmniClass 2.0, iCLASS®, iCLASS SR™/SE®, iCLASS® Seos™, MIFARE Classic*, MIFARE DESFire EV1* - HID Prox, AWID and EM4102 - Tamper antirimozione - Protocollo Wiegand - Cavo di collegamento - Alimentazione: 5-16 Vcc, 100mA Max - IP55 - Misure: 48 x 153 x 23 mm | 646
OM31BHOND |  | Lettore di prossimità OM31 Mullion - OmniClass, OmniClass 2.0, iCLASS®, iCLASS SR™/SE®, iCLASS® Seos™, MIFARE Classic*, MIFARE DESFire EV1* - HID Prox, AWID and EM4102 - Tamper antirimozione - Protocollo Wiegand - Cavo di collegamento - Alimentazione: 5-16 Vcc, 100mA Max - IP55 - Misure: 48 x 103 x 23 mm | 393.49
OM41BHOND |  | Lettore di prossimità OM41 - OmniClass, OmniClass 2.0, iCLASS®, iCLASS SR™/SE®, iCLASS® Seos™, MIFARE Classic*, MIFARE DESFire EV1* - HID Prox, AWID and EM4102 - Tamper antirimozione - Protocollo Wiegand - Cavo di collegamento - Alimentazione: 5-16 Vcc, 100mA Max - IP55 - Misure: 84 x 122 x 24 mm | 659.5
OM56BHOND |  | Lettore di prossimità OM56 - OmniClass, OmniClass 2.0, iCLASS®, iCLASS SR™/SE®, iCLASS® Seos™, MIFARE Classic*, MIFARE DESFire EV1* - HID Prox, AWID and EM4102 - Tastiera integrata - Tamper antirimozione - Protocollo Wiegand - Cavo di collegamento - Alimentazione: 5-16 Vcc, 105mA Max - IP55 - Misure: 85 x 122 x 28 mm | 1173
OM16BHONDT |  | Lettore di prossimità OM16 Mullion - OmniClass, OmniClass 2.0, iCLASS®, iCLASS SR™/SE®, iCLASS® Seos™, MIFARE Classic*, MIFARE DESFire EV1* - Tamper antirimozione - Protocollo Wiegand - Morsettiera di collegamento - Alimentazione: 5-16 Vcc, 100mA Max - IP55 - Misure: 48 x 153 x 23 mm | 671
OM31BHONDT |  | Lettore di prossimità OM31 Mullion - OmniClass, OmniClass 2.0, iCLASS®, iCLASS SR™/SE®, iCLASS® Seos™, MIFARE Classic*, MIFARE DESFire EV1* - HID Prox, AWID and EM4102 - Tamper antirimozione - Protocollo Wiegand - Morsettiera di collegamento - Alimentazione: 5-16 Vcc, 100mA Max - IP55 - Misure: 48 x 103 x 23 mm | 397.425
OM41BHONDT |  | Lettore di prossimità OM41 - OmniClass, OmniClass 2.0, iCLASS®, iCLASS SR™/SE®, iCLASS® Seos™, MIFARE Classic*, MIFARE DESFire EV1* - HID Prox, AWID and EM4102 - Tamper antirimozione - Protocollo Wiegand - Morsettiera di collegamento - Alimentazione: 5-16 Vcc, 100mA Max - IP55 - Misure: 84 x 122 x 24 mm | 642.5
OM56BHONDT |  | Lettore di prossimità OM56 - OmniClass, OmniClass 2.0, iCLASS®, iCLASS SR™/SE®, iCLASS® Seos™, MIFARE Classic*, MIFARE DESFire EV1* - HID Prox, AWID and EM4102 - Tastiera integrata - Tamper antirimozione - Protocollo Wiegand - Morsettiera di collegamento - Alimentazione: 5-16 Vcc, 105mA Max - IP55 - Misure: 85 x 122 x 28 mm | 1144
Tessere OmniClass Ordine minimo 100 pz. Honeywell Logo
OKP0N34 |  | Carta PVC 2K smart card with 2 application areas - 13,56MHz - Badge Smart Card 2K Contactless formato ISO, formato 34Bit (Honeywell) | 21
OKP0N26 |  | Carta PVC 2K smart card con 2 aree - 13,56MHz - Badge Smart Card 2K Contactless formato ISO, formato 26 Bit Wiegand | 21
OKP2N26 |  | Carta PVC 16K smart card con 16 aree - 13,56MHz - Badge Smart Card 16K Contactless formato ISO, formato 26 Bit Wiegand | 25
OKP2N34 |  | Carta PVC 16K smart card con 16 aree - 13,56MHz - Badge Smart Card 16K Contactless formato ISO, formato 34Bit (Honeywell) | 37
OKP2M26 |  | Carta PVC 2K smart card con 16 aree - 13,56MHz - Badge Smart Card 16K Contactless completo di Banda Magnetica, formato ISO, formato 26 Bit Wiegand | 34
OKP2M34 |  | Carta PVC 2K smart card con 16 aree - 13,56MHz - Badge Smart Card 16K Contactless completo di Banda Magnetica, formato ISO, formato 34Bit (Honeywell) | 34
Tessere OmniClass Ordine minimo 100 pz.
PXKEYH2K2 |  | Badge ICLASS 2K2, 34BIT | 22
PXKEYH16K16 |  | Badge ICLASS 16K16, 34BIT | 32
PXKEYH16K1626 |  | Badge ICLASS 16K16, 26BIT | 32
Tessere combinate PVC Isoprox II e OmniClass Ordine minimo 100 pz.
OKH2N26 |  | Tarjeta inteligente OmniClass 16k16 (26bits) de PVC con chip de proximidad HID | 58
OKH2N34 |  | Tarjeta inteligente OmniClass 16k16 (34bits) de PVC con chip de proximidad HID | 58
Tessere OmniClass con Duoprox II e banda magnetica non codificati Ordine minimo 100 pezzi. Altri formati disponibili - contattare per ulteriori dettagli con Honeywell
OKH2M26 |  | OmniClass 16K PVC smart card con 16 aree. 26-bit Wiegand format. Questa carta include anche il chip a 125kHz HID prox, con lo stesso formato Wiegand, e la banda magnetica. | 41
OKH2M34 |  | OmniClass 16K PVC smart card con 16 aree. 34-bit Wiegand format. Questa carta include anche il chip a 125kHz HID prox, con lo stesso formato Wiegand, e la banda magnetica. | 65
Micro Tag OmniClass Ordine minimo 100 pezzi. Altri formati disponibili - contattare per ulteriori dettagli con Honeywell
PXMPRX16K16 |  | Adesivo 16K smart sticker con 16 aree, 13,56MHz - Adesivo Tondo 16K Contactless, formato 34Bit Wiegand (HID) | 24
Badge MIFARE compatibili con OmniClass 2.0 Ordine minimo 10 pz.
PVCHMF1KSE |  | SE for MIFARE Classic 1K PVC Card (34-bit) | 12
PVCHMF1KSE26 |  | SE for MIFARE Classic 1K PVC Card (26-bit) | 12
PVCHDF8KSE |  | SE for MIFARE DESFire EV1 8K PVC Card (34-bit) | 36
PVCHDF8KSE26 |  | SE for MIFARE DESFire EV1 8K PVC Card (26-bit) | 36
Credenziali MIFARE Ordine minimo 100 pz.
OFP1N00 |  | Badge Mifare da 1K Contactless, formato ISO, (NON Programmata) | 11
OFK1N00 |  | Badge Mifare 1kb in bianco, non programmato, non stampato | 22
Lettori LuminAXS
Lettori Wiegand
LU4500BHONA |  | Lettore di prossimità LuminAXS MifareD Wiegand * Crittografia della tecnologia di crittografia Mifare DESFire EV1 * 3 LED di stato * Funzione di adattamento automatica dell'antenna, anche in metallo * Cicalino integrato * Anello LED configurabile * IP65 * Alimentazione 12VDC, consumo in standby <40 mA * Dimensioni 80,4 x 80x4 x 13,5 mm | 378.36 |  | 204 | 102
LU4516BHONA |  | Lettore di prossimità LuminAXS MifareD Wiegand con tastiera * Crittografia della tecnologia di crittografia Mifare DESFire EV1 * 3 LED di stato * Funzione di adattamento automatica dell'antenna, anche in metallo * Cicalino integrato * Anello LED configurabile * IP65 * Alimentazione 12VDC, consumo in standby <40 mA * Dimensioni 80,4 x 80x4 x 13,5 mm | 766 |  | 265 | 132.5
LU4502BHONA |  | Lettore di prossimità LuminAXS MifareD Wiegand con 2 pulsanti * Crittografia della tecnologia di crittografia Mifare DESFire EV1 * 3 LED di stato * Funzione di adattamento automatica dell'antenna, anche in metallo * Cicalino integrato * Anello LED configurabile * IP65 * Alimentazione 12VDC, consumo in standby <40 mA * Dimensioni 80,4 x 80x4 x 13,5 mm | 563 |  |  | 0
LU45BHONA |  | Lettore di prossimità LuminAXS MifareD Wiegand * Crittografia della tecnologia di crittografia Mifare DESFire EV1 * 3 LED di stato * Funzione di adattamento automatica dell'antenna, anche in metallo * Cicalino integrato * IP65 * Alimentazione 12VDC, consumo in standby <40 mA * Dimensioni 80,4 x 80x4 x 13,5 mm | 281 |  |  | 0
Lettori OSDP
LU4700BHONA |  | Lettore di prossimità LuminAXS MifareD OSDP * Crittografia della tecnologia di crittografia Mifare DESFire EV1 * 3 LED di stato * Funzione di adattamento automatica dell'antenna, anche in metallo * Cicalino integrato * Anello LED configurabile * IP65 * Alimentazione 12VDC, consumo in standby <40 mA * Dimensioni 80,4 x 80x4 x 13,5 mm | 425 | Novità - New
LU4716BHONA |  | Lettore di prossimità LuminAXS MifareD OSDP con tastiera * Crittografia della tecnologia di crittografia Mifare DESFire EV1 * 3 LED di stato * Funzione di adattamento automatica dell'antenna, anche in metallo * Cicalino integrato * Anello LED configurabile * IP65 * Alimentazione 12VDC, consumo in standby <40 mA * Dimensioni 80,4 x 80x4 x 13,5 mm | 525 | Novità - New
Accessori
LU45BB |  | Piatra di montaggio a muro per lettore LuminAXS | 36
LU45COV |  | Parasole per lettore LuminAXS | 82.8
LU45USBCONF |  | Configuration Tool | 500
LU45SCR |  | Cappuccio, vite copertura, set, luminAXS | 34
Tessere e tag
ODPEV28N38 |  | Scheda Mifare DesFEV2 8k 38bit-OmniAss&lum - Ordine minimo 100 pezzi | 23
ODKEV28N38 |  | Tag Mifare DesFEV2 8k 38bit-OmniAss&lum - Ordine minimo 50 pezzi | 16
Credenziali MIFARE
OFP1N26 |  | Badge Mifare da 1kb, Settore 1 programmato con sitecode e numero di carta sequenziale in formato 26 bit, Honeywell AID in MAD, Honeywell KEYA/KEYB, numero di carta stampato/laser ed Honeywell logo | 11
OFP1N34 |  | Badge Mifare da 1kb, Settore 1 programmato con sitecode e numero di carta sequenziale in formato 34 bit, Honeywell AID in MAD, Honeywell KEYA/KEYB, numero di carta stampato/laser ed Honeywell logo | 11
OFK1N26 |  | Badge Mifare da 1kb, Settore 1 programmato con sitecode e numero di carta sequenziale in formato 26 bit, Honeywell AID in MAD, Honeywell KEYA/KEYB, numero di carta stampato/laser ed Honeywell logo | 23
OFK1N34 |  | Badge Mifare da 1kb, Settore 1 programmato con sitecode e numero di carta sequenziale in formato 34 bit, Honeywell AID in MAD, Honeywell KEYA/KEYB, numero di carta stampato/laser ed Honeywell logo | 23
Lettori di prossimità e tessere HID
Lettori di prossimità HID
PRPROXPNTPCG |  | Lettore Proxpoint HID, 7 cm rango di lettura, grigio carbone | 496
PRPROXPNTPBK |  | HID ProxPoint Plus nero | 607
PR-MINI-PROX-T |  | Lettore miniProx HID, grigio carbone (morsetti) | 790
PR-MINI-PROX |  | Lettore Prox-Pro HID montante divisorio | 914
PR-THIN |  | Lettore ThinLine II HID Switch Plate, grigio carbone | 878
PR-P-PRO |  | Lettore Prox Pro HID 20 cm rango di lettura, grigio carbone | 1058
PR-P-PRO-II |  | Prox Pro II | 1134
PR-PROXPRO-K |  | Lettore Prox-Pro HID compresivo di tastiera per NStar,NS2+,PRO22R1/2 | 1647
PR-MAX-PRO |  | Lettore maxi-Prox HID, grigio carbone | 3354
Tessere Indala Minimum order qty 100
PX-115-I |  | Badge di prossimità Indala | 13.585
PVC-I-5 |  | Carta PVC Indala | 16
PVC-I-6 |  | Carta PVC Indala con Magstripe | 17
HID Contactless SMART Technology (Readers & Cards) Minimum Order Quantity 100
PVCH12 |  | Carta PVC Mifare 1k, numero di carta codificata HID | 12
PVCH14 |  | Carta PVC Prox Mifare 1k (no codificata) e programata HID | 18
PVCH1226 |  | Carta PVC MIFARE HID KEY 26 BIT | 14
PVCH1426 |  | Carta MIFARE non programata+PROX 26 BIT | 18
PVC-H-16K16 |  | Carta PVC ICLASS 16K16, 34BIT | 23
PVC-H-16K16-26 |  | Carta PVC ICLASS 16K16, 26BIT | 21
PVC-H-2K2 |  | Carta PVC ICLASS 2K2, 34BIT | 12
PVC-H-2K2-26 |  | Carta PVC ICLASS 2K2, 26BIT | 12
PVCH416K1626 |  | Carta PVC Prox ICLASS 16K16,26B | 29
PVCH42K2 |  | Carta PVC Prox ICLASS 2K2,34B | 25
PX-121-I |  | Carta di prossimità Indala | 8
PXKEYH2K226 |  | Badge ICLASS 2K2, 26BIT | 22
OFP4N00 |  | Badge Mifare da 4K Contactless, formato ISO, (NON Programmata) | 45
OFP1N0034SP |  | Badge Mifare da 1kb ed prossimità HID in formato 34bit stesso numero di carta e site code, numero di carta stampato/lasser ed Honeywell logo | 21
OFH1N34 |  | Badge Mifare da 1kb, Settore 1 programmato con sitecode e numero di carta sequenziale in formato 34 bit, Honeywell AID in MAD, Honeywell KEYA/KEYB, e carta di prossimità HID in formato 34 bit, stesso numero di carta e site code, numero di carta stampato/lasser ed Honeywell logo | 37
PX4H |  | Badge di prossimità ProxCard II HID con codifica Honeywell 34bit, dimensioni tipiche: 5.4 x 8.6 x .19 cm, peso: 6,8 g., distanza MAX di lettura: 6cm. | 17
Ottobre 2020
MAXPRO Cloud
MAXPRO Cloud
MAXPRO Cloud
MAXPRO Cloud
MAXPRO Cloud
Indice/Index
MAXPRO Cloud
MAXPRO Cloud

## Xtralis TVCC
Xtralis ADPRO XRM
Codice / Part number | Immagine / Picture | Descrizione / description | Prezzo di listino - Price list | Note
Xtrails IFT Gateway
66000000 |  | IP video analysis platform with remote alarm transmission • Up to 4 IP cameras • Analytics licenses up to 4 channels (intrusion trace, included Loitering) • Local memory up to 32 GB (SD not included) | 587
49976020 |  | license 4Ch IntrusionTrace IFT GATEWAY | 885
Xtralis eFT Series
670001360 |  | Embedded Network Video Recorder - 16 channels max - 0 channel licenses onboard (it's necessary to add channel licenses) - NVR 4K (8MP) - Compression H.265/H.264 - Onvif S/T - 2xHDMI, 1xVGA - 30 fps - Throughput: 16x5 Mbps - 4 Onboard inputs, - 2 Onboard outputs - HDD 2TB (max 2x10TB) - 8 Optional video analysis licenses supported (channel licenses must be installed in advance) | 1666 | Novità - New
670020060 |  | Embedded Network Video Recorder - 16 channels max - 8 channel licenses onboard (it's possible to add 8 further channel licenses) - NVR 4K (8MP) - Compression H.265/H.264 - Onvif S/T - 2xHDMI, 1xVGA - 30 fps - Throughput: 16x5 Mbps - 4 Onboard inputs, - 2 Onboard outputs - No HDD (max 2x10TB) - 8 Optional video analysis licenses supported | 1435 | Novità - New
670021360 |  | Embedded Network Video Recorder - 16 channels max - 8 channel licenses onboard (it's possible to add 8 further channel licenses) - NVR 4K (8MP) - Compression H.265/H.264 - Onvif S/T - 2xHDMI, 1xVGA - 30 fps - Throughput: 16x5 Mbps - 4 Onboard inputs, - 2 Onboard outputs - HDD 2TB (max 2x10TB) - 8 Optional video analysis licenses supported | 1873 | Novità - New
672021360 |  | Embedded Network Video Recorder - 16 channels max - 0 channel licenses onboard (it's possible to add 8 further channel licenses) - NVR 4K (8MP) - Compression H.265/H.264 - Onvif S/T - 2xHDMI, 1xVGA - 30 fps - Throughput: 16x5 Mbps - 4 Onboard inputs, - 2 Onboard outputs - HDD 2TB (max 2x10TB) - 8 Optional video analysis licenses supported | 2129 | Novità - New
674041570 |  | Embedded Network Video Recorder - 16 channels max - 16 channel licenses onboard - 16 PoE channels onboard - NVR 4K (8MP) - Compression H.265/H.264 - Onvif S/T - 2xHDMI, 1xVGA - 30 fps - Throughput: 16x5 Mbps - 4 Onboard inputs, - 2 Onboard outputs - HDD 2TB (max 4x10TB) - 8 Optional video analysis licenses supported | 2960 | Novità - New
ADPRO
ADPRO® iFTTM SISTEMA OPERATIVO Sistema operativo ADPRO® XO™, basato su Linux INGRESSO VIDEO 1–32* telecamere IP USCITA VIDEO XGA - Viste di molteplici tipi di matrice COMPRESSIONE VIDEO H.264/H.265** RISOLUZIONE VIDEO Fino a risoluzione HD/MP*** IMMAGINI/SECONDO Full HD @25/30 ips – MPixel: ips dipende dalla telecamera LARGHEZZADI BANDA 32 x 5 Mbps INGRESSO AUDIO Ingresso audio integrato supportato*** USCITA AUDIO Uscita standard a 1 linea. Opzionale: fino a 1 per telecamera tramite switcher audio. Uscita audio su telecamere IP*** con driver ONVIF Profile S/Profile T INGRESSI DI COMANDO 8 ingressi sul box (monitorati), + 20 ingressi (monitorati) tramite I/O XO Interfaccia modulo USB tramite modulo I / O di rete con PoE: fino a 128**** USCITE RELÈ 4 uscite sul box (SPDT), + 8 uscite (SPDT) tramite modulo USB interfaccia I/O XO Tramite modulo I/O di rete con PoE: fino a 128 (SPDT) ETHERNET 2 x 100 / 1000BASE-T, rilevazione automatica, full duplex, RJ45 CAPACITÀ DEL DISCO Max. 3 dischi rigidi SATA da 10 TB. Supporto RAID 1 (min. 2 x HDD uguale) DIMENSIONI (L X A X P) 441 x 88 x 305 mm ANALISI: Rilevazione del movimento di base (VMD), rilevazione del sabotaggio della videocamera. Fino a 16 canali analitici per IntrusionTrace™ e LoiterTrace™
60021310 |  | ADPRO iFT 8 IP-2TB-8I-4O | 3640
60041610 |  | ADPRO iFT 16 IP-6TB-8I-4O | 4177
60041810 |  | ADPRO iFT 16 IP-10TB-8I-4O | 4994
ADPRO iFT-E
63021510 |  | ADPRO iFTE 8 IP-4TB-8I-4O | 5275
63041610 |  | ADPRO iFTE 16 IP-6TB-8I-4O | 5966
63041810 |  | ADPRO iFTE 16 IP-10TB-8I-4O | 6957
ADPRO Harddisk
39544250 |  | ADPRO Universal 1TB HDD Extension Kit (for additional disk) including mounting kit | 530
39544260 |  | ADPRO Universal 2TB HDD Extension Kit (for additional disk) including mounting kit | 733
39544262 |  | ADPRO Universal 4TB HDD Extension Kit (for additional disk) including mounting kit | 1263
39544263 |  | ADPRO Universal 6TB HDD Extension Kit (for additional disk) including mounting kit | 1817
39544264 |  | ADPRO Universal 8TB HDD Extension Kit (for additional disk) including mounting kit | 2207
39544266 |  | ADPRO Universal 10TB HDD Extension Kit (for additional disk) including mounting kit | 3009
19150240 |  | ADPRO Universal 1TB HDD (for repair) Not including mounting kit | 473
19150250 |  | ADPRO Universal 2TB HDD (for repair) Not including mounting kit | 679
19150270 |  | ADPRO Universal 4TB HDD (for repair) Not including mounting kit | 1220
19150280 |  | ADPRO Universal 6TB HDD (for repair) Not including mounting kit | 1784
19150290 |  | ADPRO Universal 8TB HDD (for repair) Not including mounting kit | 2120
19150300 |  | ADPRO Universal 10TB HDD (for repair) Not including mounting kit | 2925
ADPRO FastTrace 2(E) - Accessories
225268/4 |  | ADPRO ADSL Standard Router | 473
39544000 |  | FastTrace 2/2E Main 8 In/4 Relay Out board (MIO) | 771
39544010 |  | FastTrace 2/2E Extension 12 In/4 Relay Out board (EIO) | 386
39544325 |  | FastTrace 2E RMG IP gateway card | 309
20415490 |  | USB to serial Port RS485 convertor | 232
20415510 |  | USB to serial Port RS232 convertor | 232
49841000 |  | External Ethernet PoE I/O MASTER module 4 IN (Go/NoGo) / 4 Relay OUT | 781
49841010 |  | External Ethernet PoE EXTENSION module 4 IN(Go/NoGo) / 4 Relay OUT (max 3 connect to 49841000) | 527
49840500 |  | ADPRO VM22E Audio switcher for audio zoning | 1362
49841020 |  | FastTrace 2/2E Speaker and Microphone Module | 259
49841030 |  | USB - RS485 - 8 channel distribution unit The USB to RS485 distribution unit provides 8 channels (1 PIR unit per channel) to easily connect and | 684
39544030 |  | XO/RMG DOM 4GB Upgrade kit for ADPRO FastTrace 2/iFT series | 341
49840600 |  | ADPRO XO USB Interface I/O Module (MIO+EIO) 20IN(Sec.) / 8 OUT(Relay) | 1128
49840610 |  | ADPRO XO USB Interface I/O Module (2MIO+EIO) 40IN(Sec.) / 16 OUT(Relay) | 2040
49840800 |  | HRHT4040 Analogue Encoder HQA/SD/IP, 1SATA, No HDD | 664
49840801 |  | HRHT4080 Analogue Encoder HQA/SD/IP, 2SATA, No HDD | 1178
49840802 |  | HRHT4160 Analogue Encoder HQA/SD/IP, 2SATA, No HDD | 1645
ADPRO RMG / XO- Licenses
49977010 |  | iFT(E)/FastTrace 2E/XO - 1 Channel IP License | 465
49977011 |  | iFT(E)/FastTrace 2E/XO - 2 Channel IP License | 753
49977012 |  | iFT(E)/FastTrace 2E/XO - 4 Channel IP License | 927
49977013 |  | iFT(E)/FastTrace 2E/XO - 8 Channel IP License | 1712
49977014 |  | iFT(E)/FastTrace 2E/XO - 16 Channel IP License | 3161
49977015 |  | iFT(E)/FastTrace 2E/XO - 64 Channel IP License | 11859
49977016 |  | iFT(E)/FastTrace 2E /XO - 128 Channel IP License | 20758
49975413 |  | IntrusionTrace on XO License Perpetual For 1 Video Channel | 696
49975415 |  | IntrusionTrace on XO License Perpetual For 2 Video Channels | 1364
49975412 |  | IntrusionTrace on XO License Perpetual For 4 Video Channels | 2671
49975414 |  | IntrusionTrace on XO License Perpetual For 8 Video Channels | 5176
49975416 |  | IntrusionTrace on XO License Perpetual For 16 Video Channels | 10018
49975417 |  | IntrusionTrace on XO License Perpetual For 32 Video Channels | 19367
49975418 |  | IntrusionTrace on XO License Perpetual For 64 Video Channels | 37399
49975419 |  | IntrusionTrace on XO License Perpetual For 128 Video Channels | 71234
49975698 |  | LoiterTrace XO For 1 Video Channel (for DEMO ONLY)
49975403 |  | LoiterTrace on XO License Perpetual For 1 Video Channel | 696
49975405 |  | LoiterTrace on XO License Perpetual For 2 Video Channels | 1364
49975402 |  | LoiterTrace on XO License Perpetual For 4 Video Channels | 2671
49975404 |  | LoiterTrace on XO License Perpetual For 8 Video Channels | 5176
49975406 |  | LoiterTrace on XO License Perpetual For 16 Video Channels | 10018
49975407 |  | LoiterTrace on XO License Perpetual For 32 Video Channels | 19367
49975408 |  | LoiterTrace on XO License Perpetual For 64 Video Channels | 37399
49975409 |  | LoiterTrace on XO License Perpetual For 128 Video Channels | 71234
49975600 |  | PRO Pir HLI License to enable the connection of up to 32 PRO PIR Detectors | 391
Edge licenses (for Honeywell equIP cameras)
49975830 |  | IntrusionTrace Edge demo - 1 channel
49975831 |  | IntrusionTrace Edge - 1 channel | 787
49975832 |  | IntrusionTrace Edge - 2 channels | 1543.04
49975833 |  | IntrusionTrace Edge - 4 channels | 3000
49975834 |  | IntrusionTrace Edge - 8 channels | 5845.13
49975835 |  | IntrusionTrace Edge - 16 channels | 11318.97
49975836 |  | IntrusionTrace Edge - 32 channels | 21881.75
49975837 |  | IntrusionTrace Edge - 64 channels | 42261.35
49975838 |  | IntrusionTrace Edge - 128 channels | 80493.1
49975900 |  | LoiterTrace Edge demo - 1 channel
49975901 |  | LoiterTrace Edge - 1 channel | 786.85
49975902 |  | LoiterTrace Edge - 2 channels | 1543.04
49975903 |  | LoiterTrace Edge - 4 channels | 3014.54
49975904 |  | LoiterTrace Edge - 8 channels | 5845.13
49975905 |  | LoiterTrace Edge - 16 channels | 11318.97
49975906 |  | LoiterTrace Edge - 32 channels | 21881.75
49975907 |  | LoiterTrace Edge - 64 channels | 42261.35
49975908 |  | LoiterTrace Edge - 128 channels | 80493.1
49975920 |  | VehicleTrace Edge demo - 1 channel
49975921 |  | VehicleTrace Edge - 1 channel | 2319.72
ADPRO VCP CENTRAL MONITORING SOFTWARE
202449 |  | VCP SW-1 SOFTWARE KEY ADPRO VideoCentral Platinum (VCP) is a multi-site video security management software application specifically designed to monitor video and audio from remote sites fitted with ADPRO NVR+ platforms and HeiTel VideoGateways. | 3553
Ottobre 2020
Indice/Index

## Xtralis Intrusione
ADPRO System
Codice / Part number | Immagine / Picture | Descrizione / description | Prezzo di listino - Price list | Note
ADPRO PRO E-Passive Infrared Detectors (PIRs)
CH10055001 |  | PRO E-18 Volumetric detector Passive infrared, Mirror lens Range 24x21m Aperure Angle 50 HDPE filter | 766
CH10055101 |  | PRO E-18H Volumetric detector Passive infrared, Mirror lens Range 30x27m Aperure Angle 50 Heater SIWA filter | 1178
CH10053001 |  | PRO E-18W Volumetric detector Passive infrared, Mirror lens Range 21x24m Aperure Angle 90 HDPE filter | 766
CH10053101 |  | PRO E-18WH Volumetric detector Passive infrared, Mirror lens Range 27x30m Aperure Angle 90 Heater SIWA filter | 1178
CH10063001 |  | PRO E-30 Volumetric detector Passive infrared, Mirror lens Range 30x20m Aperure Angle 50 HDPE filter | 766
CH10073001 |  | PRO E-40 Volumetric detector Passive infrared, Mirror lens Range 40x10m Aperure Angle 15 HDPE filter | 766
CH10023001 |  | PRO E-45 Curtain detector Passive infrared, Mirror lens Range 50x3.3m Aperure Angle 3.8 HDPE filter | 766
CH10023101 |  | PRO E-45H Curtain detector Passive infrared, Mirror lens Range 60x3.9m Aperure Angle 3.8 Heater SIWA filter | 1178
CH10033001 |  | PRO E-100 Curtain detector Passive infrared, Mirror lens Range 120x2.7m Aperure Angle 1.3 HDPE filter | 1364
CH10033101 |  | PRO E-100H Curtain detector Passive infrared, Mirror lens Range 150x3.3m Aperure Angle 1.3 Heater SIWA filter | 1737
CH10100001 |  | PRO E-400H Curtain detector Passive infrared, Mirror lens Range 200x3.3m Aperure Angle 1.3 Heater SIWA filter | 2433
Accessories for ADPRO PRO E Passive Infrared Detectors (PIRs)
CH18000101 |  | Telescope for precise adjustment of medium and long range PRO E detectors | 520
202483 |  | CT PRO 2 Cordless Walk-Tester 2 | 684
CH12005001 |  | PRO E-IPM Pluggable IP module for connecting the ADPRO PRO E detector to a network, power is supplied via Power-over-Ethernet (PoE) | 969
CH11001001 |  | Window HDPE filter, 10 pcs. | 366
CH11001101 |  | Window Silicon Wafer Filter | 194
CH19000301 |  | IFM-485-ST Interface Module, bi-directional communication, w/ cables, w/ FW-/SW-CD. Please order article 2203 separately in case of using the interface module in conjunction with HeiTel Video Gateways. | 917
CH11001201 |  | Adapter for Alignment Telescope PRO E-Series PIR Detectors | 179
CH12001001 |  | PRO E-IFC-RS-485 | 87
CH19200001 |  | PRO-SPS-IS | 684
CH19210001 |  | PRO-SBB-IS | 1827
CH19210101 |  | PRO-SBC-IS | 612
CH19200101 |  | PRO-PS2-IS | 684
CH10033000 |  | OEM-100 | 1364
CH10033100 |  | OEM-100H | 1737
CH10055100 |  | OEM E-18H | 1178
CH10053100 |  | OEM E-18WH | 1178
CH10023000 |  | OEM E-45 | 766
CH10023100 |  | OEM E-45H | 1178
Ottobre 2020
Indice/Index