## MAIN COVER
#VALUE!

## Indice
Auto+Hide+Values
Indice
SMART 3G-D2
SMART 3G-C2-LD
SMART 3G-C2
SMART 3G-D3
SMART 3G-C3
SMART 3G-GRI
SMART S-SS
SMART S-MS
SMART S-MS MED
SMART S-IS
SMART 3 R
SMART 3 R BLIZZARD
SMART 3 NC
SMART 3H Lite
SMART 3H-FM Lite
PL4+ & PL4+D
MULTISCAN 8+
MULTISCAN++ S1
MULTISCAN++ S2
SECURNET++ & SCADA LITE
MULTISCAN++ MED
SMART P
MULTISCAN++ PK
Strumenti di calibrazione
Ricambi
Bombole
T&C

## Tecnologie
Auto+Hide+Values
TECNOLOGIE IMPIEGATE E MANUTENZIONE PERIODICA
I sensori ad ossidazione catalitica (Pellistori) offrono un’eccellente linearità di uscita fino al 100% LFL e hanno un’aspettativa di vita di 5 anni. La loro prestazione può essere alterata dalla presenza di alcune sostanze che possono cambiare considerevolmente la risposta del sensore e persino danneggiarlo irrimediabilmente. La presenza di inibitori o veleni è la causa più comune di problemi nella rivelazione di gas e per tale ragione è necessario evitare ogni contaminazione. Tra i più comuni veleni o inibitori si possono elencare siliconi, alogeni, idrocarburi alogenati, piombo tetraetile, idrogeno solforato e biossido di zolfo. Questi composti non sono nocivi per i sensori ad assorbimento di infrarosso. I sensori ad assorbimento di infrarosso trovano un’applicazione ottimale ogni qual volta un gas infiammabile deve essere rivelato in ambienti dove i sensori catalitici non possono essere utilizzati. Questa tecnologia, basandosi su di un sistema ottico, presenta indubbi vantaggi essendo indipendente dai fattori ambientali. L’aspettativa di vita dei sensori a raggi infrarossi è superiore a 5 anni. I sensori elettrochimici vengono usati per rivelare gas tossici. L’aspettativa di vita dei sensori elettrochimici è di circa 3 anni ad eccezione di quelli per la rilevazione di Ammoniaca, la cui durata è inferiore (1-2 anni). La durata reale del sensore dipende dalla concentrazione del gas in ambiente: più alta è la concentrazione più breve sarà la durata del sensore. Verifiche periodiche devono essere effettuate per controllare il corretto funzionamento dei rilevatori. Nei paesi della Comunità Europea, le prove di funzionamento in gas e le procedure di taratura dei rilevatori di gas sono richieste dalle normative in vigore e definiti dalla EN 60079-29-2. Questa norma fornisce una guida alla scelta, installazione, uso e manutenzione dei sistemi di rivelazione gas destinati ad uso industriale e civile. Tutti i rilevatori di gas SENSITRON ricevono una taratura in fase di produzione. La soglia di allarme e l'intervallo di misura possono essere modificati nei nostri laboratori su richiesta del cliente. La garanzia non può essere applicata a strumenti manomessi, riparati da laboratori non autorizzati, danneggiati o utilizzati in modo improprio. Anche durante il corso della garanzia stessa, le operazioni di verifica e taratura sono escluse, in quanto non coperte da “gratuita manutenzione”.

## COVER SMART 3G
#VALUE!

## SMART 3G-D2
Auto+Hide+Values
SMART 3G-D2 Con display per Zona 1 Categoria 2
I rilevatori di gas serie SMART3G-D2 vengono impiegati per rivelare, in aree classificate, la presenza di sostanze infiammabili (% LFL), di gas tossici in ppm, gas refrigeranti oppure per la rivelazione di deficienza o eccesso di ossigeno. Lo SMART3G-D2, progettato per l'impiego in ambienti industriali, è fornito di un display luminoso a 4 cifre che visualizza in tempo reale la concentrazione di gas misurata, l’innovativo corona LED ad elevata luminosità segnala i 3 livelli di stato. Inoltre, lo SMART3G-D2 consente una taratura in campo non intrusiva tramite semiconduttori (magneti) ad effetto Hall che permettono di operare sullo strumento senza doverlo aprire o declassificare l'area. La serie SMART3G-D2 ha un grado di protezione IP65. Caratteristiche SMART3G-D2: • Taratura in campo non intrusiva tramite penna magnetica • Display luminoso a 4 cifre e 5 LED di stato • Corona LED Multi-color ad elevata luminosità • Segnale standard 4-20 mA su 3 fili • Uscita standard 3 relé • Interfaccia opzionale RS485 per la comunicazione con protocollo Modbus • Inseguitore di zero per contrastare possibili derive • Autodiagnosi continua del sistema • ATEX II 2G Ex db IIC T5 Gb (standard) • ATEX II 2GD Ex db IIC T5 Gb (II2 GD adattatore opzionale da specificare all’ordine) • ATEX II 2G Ex db [ib] ib IIC T6 Gb per rilevatori con sicurezza intrinseca • Certificato SIL2 HW e SIL3 SW • Ampia gamma di sensori utilizzabili e di gas rilevabili • Ampia scelta di accessori per l’installazione e la manutenzione • Facile sostituzione dei sensori • Grado di protezione IP65.
Sensore catalitico - Gas Infiammabili
| Codice | Descrizione | Listino Prezzi € | Kit sensore ricambio | Bombola di test
| S2157ME | Rilevatore METANO , 0-100%LFL | 1157 | Kx155ME | SIB09
| S2157GP | Rilevatore GPL , 0-100%LFL | 1157 | Kx155GP | SIB06
| S2157BU | Rilevatore BUTANO , 0-100%LFL | 1157 | Kx155BU | SIB06
| S2157PR | Rilevatore PROPANO , 0-100%LFL | 1157 | Kx155PR | SIB06
| S2157VB | Rilevatore VAPORI BENZINA , 0-100% LFL | 1157 | Kx155VB | SIB06
| S2157AA | Rilevatore ACIDO ACETICO , 0-100% LFL | 1157 | Kx155AA | SIB021
| S2157AT | Rilevatore ACETONE , 0-100% LFL | 1157 | Kx155AT | SIB021
| S2179AC | Rilevatore ACETILENE , 0-100% LFL | 1157 | Kx151AC | SIB19
| S2157AM | Rilevatore AMMONIACA , 0-100% LFL | 1157 | Kx155AM | SIB06
| S2157BZ | Rilevatore BENZENE , 0-100% LFL | 1157 | Kx155BZ | SIB06
| S2157CE | Rilevatore CICLOESANO , 0-100% LFL | 1157 | Kx155CE | SIB06
| S2157CP | Rilevatore CICLOPENTANO , 0-100% LFL | 1157 | Kx155CP | SIB06
| S2157EN | Rilevatore ETANO , 0-100% LFL | 1157 | Kx155EN | SIB06
| S2157AE | Rilevatore ACETATO DI ETILE , 0-100% LFL | 1157 | Kx155AE | SIB06
| S2157ET | Rilevatore ALCOL ETILICO , 0-100% LFL | 1157 | Kx155ET | SIB09
| S2157EE | Rilevatore ETERE ETILICO , 0-100% LFL | 1157 | Kx155EE | SIB06
| S2157EL | Rilevatore ETILENE , 0-100% LFL | 1157 | Kx155EL | SIB06
| S2157OE | Rilevatore OSSIDO DI ETILENE (ETO) , 0-100% LFL | 1157 | Kx155OE | SIB06
| S2157EP | Rilevatore EPTANO , 0-100% LFL | 1157 | Kx155EP | SIB06
| S2157ES | Rilevatore ESANO , 0-100% LFL | 1157 | Kx155ES | SIB06
| S2157H2 | Rilevatore IDROGENO , 0-100% LFL | 1157 | Kx155H2 | SIB19
| S2157IB | Rilevatore ISO BUTANO , 0-100% LFL | 1157 | Kx155IB | SIB06
| S2157IT | Rilevatore ALCOL ISO BUTILICO , 0-100% LFL | 1157 | Kx155IT | SIB021
| S2157IN | Rilevatore ISO PENTANO , 0-100% LFL | 1157 | Kx155IN | SIB06
| S2157IP | Rilevatore ALCOL ISO PROPILICO , 0-100% LFL | 1157 | Kx155IP | SIB06
| S2508P8 | Rilevatore JP8 , 0-100% LFL , 0-100% LFL | 1174 | Kx154P8 | SIB36
| S2157MT | Rilevatore ALCOL METILICO , 0-100% LFL | 1157 | Kx155MT | SIB09
| S2157MK | Rilevatore METIL ETIL CHETONE (MEK) , 0-100% LFL | 1157 | Kx155MK | SIB06
| S2157NN | Rilevatore NONANO , 0-100% LFL | 1157 | Kx155NN | SIB021
| S2157PE | Rilevatore PENTANO , 0-100% LFL | 1157 | Kx155PE | SIB06
| S2157PP | Rilevatore PROPILENE , 0-100% LFL | 1157 | Kx155PP | SIB09
| S2157PN | Rilevatore ALCOL PROPILICO , 0-100% LFL | 1157 | Kx155PN | SIB021
| S2157ST | Rilevatore STIRENE , 0-100% LFL | 1157 | Kx155ST | SIB021
| S2157TM | Rilevatore TRIMETILBENZENE , 0-100% LFL | 1157 | Kx155TM | SIB06
| S2157TO | Rilevatore TOLUENE , 0-100% LFL | 1157 | Kx155TO | SIB06
| S2157AV | Rilevatore ACETATO DI VINILE , 0-100% LFL | 1157 | Kx155AV | SIB06
| S2157XI | Rilevatore XILENE , 0-100% LFL | 1157 | Kx155XI | SIB06
Sensore Infrarosso - Gas Infiammabili
| Codice | Descrizione | Listino Prezzi € | Kit sensore ricambio | Bombola di test
| S2626ME | Rilevatore METANO , 0-100%LFL | 1481 | Kx624ME | SIB09
| S2602BU | Rilevatore BUTANO , 0-100%LFL | 1481 | Kx654BU | SIB28
| S2602PR | Rilevatore PROPANO , 0-100%LFL | 1481 | Kx654PR | SIB28
| S2602GP | Rilevatore GPL , 0-100% LFL | 1481 | Kx654GP | SIB28
| S2602AT | Rilevatore ACETONE , 0-100% LFL | 1481 | Kx654AT | SIB22
| S2602BN | Rilevatore BUTADIENE , 0-100% LFL | 1481 | Kx654BN | SIB26
| S2602CE | Rilevatore CICLOESANO , 0-100% LFL | 1481 | Kx654CE | SIB26
| S2602DT | Rilevatore DIMETILETERE , 0-100% LFL | 1481 | Kx654DT | SIB28
| S2602EN | Rilevatore ETANO 4-20 mA, 0-100%LFL | 1481 | Kx654EN | SIB26
| S2602AE | Rilevatore ACETATO DI ETILE , 0-100% LFL | 1481 | Kx654AE | SIB26
| S2602ET | Rilevatore ALCOL ETILICO , 0-100% LFL | 1481 | Kx654ET | SIB28
| S2602EP | Rilevatore EPTANO , 0-100% LFL | 1481 | Kx654EP | SIB26
| S2602ES | Rilevatore ESANO , 0-100% LFL | 1481 | Kx654ES | SIB26
| S2602IB | Rilevatore ISO BUTANO , 0-100% LFL | 1481 | Kx654IB | SIB26
| S2602IL | Rilevatore ISO BUTILENE , 0-100% LFL | 1481 | Kx654IL | SIB26
| S2602IP | Rilevatore ALCOL ISO PROPILICO , 0-100% LFL | 1481 | Kx654IP | SIB26
| S2602PE | Rilevatore PENTANO , 0-100% LFL | 1481 | Kx654PE | SIB28
| S2602PP | Rilevatore PROPILENE , 0-100% LFL | 1481 | Kx654PP | SIB26
| S2602TO | Rilevatore TOLUENE , 0-100% LFL | 1481 | Kx654TO | SIB22
Cella Elettrochimica - Gas Tossici e Ossigeno
| Codice | Descrizione | Listino Prezzi € | Kit sensore ricambio | Bombola di test
| S2643O2 | Rilevatore OSSIGENO (O2) 0-25% Vol. | 1263 | Kx641O2 | SIB62
| S2161O2 | Rilevatore OSSIGENO (O2) 0-30% Vol. | 1263 | Kx129O2 | SIB62
| S2163CO | Rilevatore MONOSSIDO DI CARBONIO (CO), 0-500 ppm | 1263 | Kx131CO | SIB56
| S2992CO | Rilevatore MONOSSIDO DI CARBONIO (CO), 0-1000 ppm | 1263 | Kx586CO | SIB58
| S3227AM | Rilevatore AMMONIACA (NH3), 0-100 ppm | 1640 | Kx225AM | RIB73-34
| S2165AM | Rilevatore AMMONIACA (NH3), 0-200 ppm | 1640 | Kx133AM | RIB74-34
| S2167AM | Rilevatore AMMONIACA (NH3), 0-1000 ppm | 1640 | Kx135AM | RIB76-34
| S3231AM | Rilevatore AMMONIACA (NH3), 0-5000 ppm | 1640 | K3229AM | RIB70-34
| S2169HS | Rilevatore IDROGENO SOLFORATO (H2S), 0-50 ppm | 1263 | Kx137HS | RIB81-34
| S2873HS | Rilevatore IDROGENO SOLFORATO (H2S), 0-100 ppm | 1263 | Kx708HS | RIB81-34
| S2177NO | Rilevatore MONOSSIDO DI AZOTO (NO), 0-100 ppm | 1640 | Kx145NO | RIB117-34
| S3313H2 | Rilevatore IDROGENO (H2) 0-2000 ppm | 1640 | K3593H2 | RIB92-34
| S3395H2 | Rilevatore IDROGENO (H2) 0-3000 ppm | 1640 | K4547H2 | RIB92-34
Rilevatori con testa a sicurezza intrinseca. ATEX II2G Ex db [ib] ib IIC T6 Gb
| Codice | Descrizione | Listino Prezzi € | Kit sensore ricambio | Bombola di test
| S3005SD | Rilevatore ANIDRIDE SOLFOROSA (SO2), 0-20 ppm | 1983 | K3004SD | RIB91-34
| S3009ND | Rilevatore BIOSSIDO DI AZOTO (NO2), 0-20 ppm | 1983 | K3008ND | RIB116-34
| S3015CL | Rilevatore CLORO (Cl2), 0-20 ppm | 1983 | K3014CL | RIB116-34
Sensore Infrarosso - CO2
| Codice | Descrizione | Listino Prezzi € | Kit sensore ricambio | Bombola di test
| S3763CO2 | Rilevatore ANIDRIDE CARBONICA (CO2), 0-5000 ppm | 1488 | Kx444CO2 | RIB110-34
| S2634CO2 | Rilevatore ANIDRIDE CARBONICA (CO2), 0-2% Vol. | 1488 | Kx651CO2 | SIB42
| S2635CO2 | Rilevatore ANIDRIDE CARBONICA (CO2), 0-5% Vol. | 1488 | Kx652CO2 | SIB44
| S2449CO2 | Rilevatore ANIDRIDE CARBONICA (CO2), 0-30% Vol. | 1488 | Kx445CO2 | SIB48
| S2636CO2 | Rilevatore ANIDRIDE CARBONICA (CO2), 0-100% Vol. | 1488 | Kx630CO2 | SIB48
Sensore Infrarosso - Gas Refrigeranti A1, A2L e SF6
| Codice | Descrizione | Listino Prezzi | Kit sensore ricambio | Bombola di test
| S2602DE | Rilevatore R152a DIFLUOROETHANE , 0-100% LFL | 1481 | Kx654DE | SIB26
| S4435R454B | Rilevatore R454B,4-20 mA, 0-100% LFL | 2098 | K4433R454B | SIB507
| S4829R454C | Rilevatore R454C 4-20 mA, 0-100% LFL | 2098 | K4827R454C | Su richiesta
| S3427R32 | Rilevatore R32 DIFLUOROMETHANE , 0-100% LFL | 2098 | K3425R32 | SIB512
| S3431R1234YF | Rilevatore R1234yf ,4-20 mA, 0-100% LFL | 2098 | K3429R1234YF | SIB501
| S3436R1234ZE | Rilevatore R1234ze , 0-100% LFL | 2098 | K3433R1234ZE | SIB502
| S3945R32 | Rilevatore R32, 0-2000 ppm | 2098 | K3944R32 | RIB148-34
| S3163R134A | Rilevatore R134A, 0-2000 ppm | 2098 | K3596R134A | RIB144-34
| S3601SF6 | Rilevatore SF6, 0-2000 ppm | 2098 | K3599SF6 | RIB149-34
| S3661R125 | Rilevatore R125, 0-2000 ppm | 2098 | K3656R125 | RIB130-34
| S3662R1234YF | Rilevatore R1234YF, 0-2000 ppm | 2098 | K3657R1234YF | RIB145-34
| S3949R1234ZE | Rilevatore R1234ZE, 0-2000 ppm | 2098 | K3948R1234ZE | RIB143-34
| S3663R404A | Rilevatore R404A, 0-2000 ppm | 2098 | K3658R404A | RIB131-34
| S3917R407A | Rilevatore R407A, 0-2000 ppm | 2098 | K3659R407A | RIB132-34
| S3664R407F | Rilevatore R407F, 0-2000 ppm | 2098 | K3920R407F | RIB133-34
| S3924R449A | Rilevatore R449A, 0-2000 ppm | 2098 | K3923R449A | RIB134-34
| S3665R507A | Rilevatore R507A, 0-2000 ppm | 2098 | K3660R507A | RIB135-34
| S3673R410A | Rilevatore R410A, 0-2000 ppm | 2098 | K3017R410A | RIB147-34
| S3953R417A | Rilevatore R417A, 0-2000 ppm | 2098 | K3952R417A | RIB136-34
| S3957R448 | Rilevatore R448, 0-2000 ppm | 2098 | K3956R448 | RIB137-34
Sensore PID - VOC
| Codice | Descrizione | Listino Prezzi € | Kit sensore ricambio | Bombola di test
| S3512IL | Rilevatore VOC, 0-20 ppm, 4-20mA, Isobutilene | 5555 | Su richiesta | RIB140-34
| S3547IL | Rilevatore VOC, 0-200 ppm, 4-20mA, Isobutilene | 5555 | Su richiesta | RIB141-34
| S3513IL | Rilevatore VOC, 0-2000 ppm, 4-20mA, Isobutilene | 5555 | Su richiesta | RIB142-34
| S5023BZ | Rilevatore VOC, 0-10 ppm, 4-20mA, Benzene | 5555 | Su richiesta | RIB140-34
| S5027BZ | Rilevatore VOC, 0-100 ppm, 4-20mA, Benzene | 5555 | Su richiesta | RIB141-34
| S5031BZ | Rilevatore VOC, 0-1000 ppm, 4-20mA, Benzene | 5555 | Su richiesta | RIB142-34
| S5023TO | Rilevatore VOC, 0-10 ppm, 4-20mA, Toluene | 5555 | Su richiesta | RIB140-34
| S5027TO | Rilevatore VOC, 0-100 ppm 4-20mA, Toluene | 5555 | Su richiesta | RIB141-34
| S5031TO | Rilevatore VOC, 0-1000 ppm, 4-20mA, Toluene | 5555 | Su richiesta | RIB142-34
SMART3G-D2 può essere fornito in contenitore acciaio inox oppure con Kit Enclosure+Elettronica (testa remota). Aggiungere il suffisso desiderato al P/N per individuare lo strumento corretto: Esempio: S2157ME-SW S2157ME-R25M
Costi addizionali da aggiungere al listino prezzi in funzione della versione scelta
| Codice | Descrizione | Listino Prezzi €
| -SW | Exd contenitore in acciaio Inox con finestra per SMART3G-D2 | 536
| -R25M | Versione rilevatore testa remota fino a 25m (cavo non fornito). | 738
| -R5M | Versione rilevatore testa remota fino a 5m (cavo fornito). | 703
| -IEC | Versione rilevatore marcato IECEX | n/a
| -GD | Versione rilevatori marcati II 2 GD | 64
Accessori
| Codice | Descrizione | Listino Prezzi €
| STS/CSW+ | Software di calibrazione per rilevatori SMART3G, SMART3NC & SMART3R comprensivo di USB key, convertitore USB/RS485 e la scheda STS/IDI. Il software è compatibile con Windows XP, Windows 7 e Windows 10. | 387
| STS/IDI | Il software di calibrazione permette di modificare le soglie di allarme, è possibile settare lo zero, lo span e i valori di 4-20 mA tramite un menu user friendly. | 52
| STGD/AD3 | Scheda per il collegamento seriale RS485 dei rilevatori SMART3G. Comunicazione in protocollo Modbus con centrali MULTISCAN++S1 & S2, MULTISCAN 8+ e STPL4+D. | 64
| RE21-PNA1KONK | Accessorio per estendere il modo di protezione da G a GD - sensore corpo. 3 | 46

## SMART 3G-C2-LD
Auto+Hide+Values
SMART 3G-C2-LD Con corona LED per Zona 1 Categoria 2
I rilevatori di gas serie SMART3G-C2-LD vengono impiegati per rivelare, in aree classificate, la presenza di sostanze infiammabili (% LFL), di gas tossici in ppm, gas refrigeranti oppure per la rivelazione di deficienza o eccesso di ossigeno. Lo SMART3G-C2-LD è progettato per l'impiego in ambienti industriali e grazie all’innovativa corona LED, ad elevata luminosità, è possibile visualizzare i 3 livelli di stato di allarme. La serie SMART3G-C2-LD ha un grado di protezione IP65. Caratteristiche SMART3G-C2-LD: • Corona LED Multi-color ad elevata luminosità • Segnale standard 4-20 mA su 3 fili • Uscita standard 3 relé • Interfaccia opzionale RS485 per la comunicazione con protocollo Modbus • Inseguitore di zero per contrastare possibili derive • Autodiagnosi continua del sistema • ATEX II 2G Ex db IIC T5 Gb (standard) • ATEX II 2GD Ex db IIC T5 Gb (adattatore opzionale da specificare all’ordine) • ATEX II 2G Ex db [ib] ib IIC T6 Gb per rilevatori con sicurezza intrinseca • Certificato SIL2 HW e SIL3 SW • Ampia gamma di sensori utilizzabili e di gas rilevabili • Ampia scelta di accessori per l’installazione e la manutenzione • Facile sostituzione dei sensori • Grado di protezione IP65.
Sensore catalitico - Gas Infiammabili
| Codice | Descrizione | Listino Prezzi € | Kit sensore ricambio | Bombola di test
| S2155ME-LD | Rilevatore METANO , 0-100%LFL | 1029 | Kx097ME | SIB09
| S2155GP-LD | Rilevatore GPL , 0-100%LFL | 1029 | Kx097GP | SIB06
| S2155BU-LD | Rilevatore BUTANO , 0-100%LFL | 1029 | Kx097BU | SIB06
| S2155PR-LD | Rilevatore PROPANO , 0-100%LFL | 1029 | Kx097PR | SIB06
| S2155VB-LD | Rilevatore VAPORI BENZINA , 0-100% LFL | 1029 | Kx097VB | SIB06
| S2155AA-LD | Rilevatore ACIDO ACETICO , 0-100% LFL | 1029 | Kx097AA | SIB021
| S2155AT-LD | Rilevatore ACETONE , 0-100% LFL | 1029 | Kx097AT | SIB021
| S2151AC-LD | Rilevatore ACETILENE , 0-100% LFL | 1029 | Kx097AB | SIB19
| S2155AM-LD | Rilevatore AMMONIACA , 0-100% LFL | 1029 | Kx097BT | SIB06
| S2155BZ-LD | Rilevatore BENZENE , 0-100% LFL | 1029 | Kx097CE | SIB06
| S2155AB-LD | Rilevatore ACETATO DI BUTILE , 0-100% LFL | 1029 | Kx097CP | SIB021
| S2155BT-LD | Rilevatore ALCOL BUTILICO , 0-100% LFL | 1029 | Kx097EN | SIB021
| S2155CE-LD | Rilevatore CICLOESANO , 0-100% LFL | 1029 | Kx097AE | SIB06
| S2155CP-LD | Rilevatore CICLOPENTANO , 0-100% LFL | 1029 | Kx097ET | SIB28
| S2155EN-LD | Rilevatore ETANO , 0-100% LFL | 1029 | Kx097EE | SIB06
| S2155AE-LD | Rilevatore ACETATO DI ETILE , 0-100% LFL | 1029 | Kx097EL | SIB06
| S2155ET-LD | Rilevatore ALCOL ETILICO , 0-100% LFL | 1029 | Kx097EP | SIB09
| S2155EE-LD | Rilevatore ETERE ETILICO , 0-100% LFL | 1029 | Kx097ES | SIB06
| S2155EL-LD | Rilevatore ETILENE , 0-100% LFL | 1029 | Kx097H2 | SIB06
| S2155OE-LD | Rilevatore OSSIDO DI ETILENE (ETO) , 0-100% LFL | 1029 | Kx097IB | SIB06
| S2155EP-LD | Rilevatore EPTANO , 0-100% LFL | 1029 | Kx097IT | SIB06
| S2155ES-LD | Rilevatore ESANO , 0-100% LFL | 1029 | Kx097IN | SIB06
| S2155H2-LD | Rilevatore IDROGENO , 0-100% LFL | 1029 | Kx097IP | SIB19
| S2155IB-LD | Rilevatore ISO BUTANO , 0-100% LFL | 1029 | Kx097MT | SIB06
| S2155IT-LD | Rilevatore ALCOL ISO BUTILICO , 0-100% LFL | 1029 | Kx097MK | SIB021
| S2155IN-LD | Rilevatore ISO PENTANO , 0-100% LFL | 1029 | Kx097NN | SIB06
| S2155IP-LD | Rilevatore ALCOL ISO PROPILICO , 0-100% LFL | 1029 | Kx097PE | SIB06
| S2154P8-LD | Rilevatore JP8 , 0-100% LFL | 1029 | Kx097PP | SIB36
| S2155MT-LD | Rilevatore ALCOL METILICO , 0-100% LFL | 1029 | Kx097PN | SIB09
| S2155MK-LD | Rilevatore METIL ETIL CHETONE (MEK) , 0-100% LFL | 1029 | Kx097TM | SIB06
| S2155NN-LD | Rilevatore NONANO , 0-100% LFL | 1029 | Kx097TO | SIB021
| S2155PE-LD | Rilevatore PENTANO , 0-100% LFL | 1029 | Kx097XI | SIB06
| S2155PP-LD | Rilevatore PROPILENE , 0-100% LFL | 1029 | Kx151AC | SIB09
| S2155PN-LD | Rilevatore ALCOL PROPILICO , 0-100% LFL | 1029 | Kx155AM | SIB021
| S2155ST-LD | Rilevatore STIRENE , 0-100% LFL | 1029 | Kx155BZ | SIB021
| S2155TM-LD | Rilevatore TRIMETILBENZENE , 0-100% LFL | 1029 | Kx155OE | SIB06
| S2155TO-LD | Rilevatore TOLUENE , 0-100% LFL | 1029 | Kx154P8 | SIB06
| S2155XI-LD | Rilevatore XILENE , 0-100% LFL | 1029 | Kx155ST | SIB06
| S2155AV-LD | Rilevatore ACETATO DI VINILE , 0-100% LFL | 1029 | Kx155AV | SIB06
Sensore Infrarosso - Gas Infiammabili
| Codice | Descrizione | Listino Prezzi € | Kit sensore ricambio | Bombola di test
| S2624ME-LD | Rilevatore METANO , 0-100%LFL | 1347 | Kx624ME | SIB09
| S2654BU-LD | Rilevatore BUTANO , 0-100%LFL | 1347 | Kx654BU | SIB28
| S2654PR-LD | Rilevatore PROPANO , 0-100%LFL | 1347 | Kx654PR | SIB28
| S2654GP-LD | Rilevatore GPL , 0-100% LFL | 1347 | Kx654GP | SIB28
| S2654AT-LD | Rilevatore ACETONE , 0-100% LFL | 1347 | Kx654AT | SIB22
| S2654BN-LD | Rilevatore BUTADIENE , 0-100% LFL | 1347 | Kx654BN | SIB26
| S2654CE-LD | Rilevatore CICLOESANO , 0-100% LFL | 1347 | Kx654CE | SIB26
| S2654DT-LD | Rilevatore DIMETILETERE , 0-100% LFL | 1347 | Kx654DT | SIB28
| S2654EN-LD | Rilevatore ETANO 4-20 mA, 0-100%LFL | 1347 | Kx654EN | SIB28
| S2654AE-LD | Rilevatore ACETATO DI ETILE , 0-100% LFL | 1347 | Kx654AE | SIB26
| S2654ET-LD | Rilevatore ALCOL ETILICO , 0-100% LFL | 1347 | Kx654ET | SIB28
| S2654EP-LD | Rilevatore EPTANO , 0-100% LFL | 1347 | Kx654EP | SIB26
| S2654ES-LD | Rilevatore ESANO , 0-100% LFL | 1347 | Kx654ES | SIB26
| S2654IB-LD | Rilevatore ISO BUTANO , 0-100% LFL | 1347 | Kx654IB | SIB26
| S2654IL-LD | Rilevatore ISO BUTILENE , 0-100% LFL | 1347 | Kx654IL | SIB26
| S2654IP-LD | Rilevatore ALCOL ISO PROPILICO , 0-100% LFL | 1347 | Kx654IP | SIB26
| S2654PE-LD | Rilevatore PENTANO , 0-100% LFL | 1347 | Kx654PE | SIB28
| S2654PP-LD | Rilevatore PROPILENE , 0-100% LFL | 1347 | Kx654PP | SIB26
| S2654TO-LD | Rilevatore TOLUENE , 0-100% LFL | 1347 | Kx654TO | SIB22
Cella Elettrochimica - Gas Tossici e Ossigeno
| Codice | Descrizione | Listino Prezzi € | Kit sensore ricambio | Bombola di test
| S2641O2-LD | Rilevatore OSSIGENO (O2), 0-25% Vol. | 1069 | Kx641O2 | SIB62
| S2131CO-LD | Rilevatore MONOSSIDO DI CARBONIO, (CO), 0-500 ppm | 1069 | Kx131CO | SIB56
| S2586CO-LD | Rilevatore MONOSSIDO DI CARBONIO, (CO), 0-1000 ppm | 1069 | Kx586CO | SIB58
| S3225AM-LD | Rilevatore AMMONIACA (NH3), 0-100 ppm | 1455 | Kx225AM | RIB73-34
| S2133AM-LD | Rilevatore AMMONIACA (NH3), 0-200 ppm | 1455 | Kx133AM | RIB74-34
| S2135AM-LD | Rilevatore AMMONIACA (NH3), 0-1.000 ppm | 1455 | Kx135AM | RIB76-34
| S3229AM-LD | Rilevatore AMMONIACA (NH3), 0-5000 ppm | 1455 | K3229AM | RIB70-34
| S2137HS-LD | Rilevatore IDROGENO SOLFORATO (H2S), 0-50 ppm | 1069 | Kx137HS | RIB81-34
| S3708HS-LD | Rilevatore IDROGENO SOLFORATO (H2S), 0-100 ppm | 1069 | Kx708HS | RIB81-34
| S2145NO-LD | Rilevatore MONOSSIDO DI AZOTO (NO), 0-100 ppm | 1069 | Kx145NO | RIB117-34
| S3593H2-LD | Rilevatore IDROGENO (H2), 0-2000 ppm | 1455 | K3593H2 | RIB92-34
| S4547H2-LD | Rilevatore IDROGENO (H2), 0-3000 ppm | 1455 | K4547H2 | RIB92-34
Rilevatori con testa a sicurezza intrinseca. ATEX II2G Ex db [ib] ib IIC T6 Gb
| Codice | Descrizione | Listino Prezzi € | Kit sensore ricambio | Bombola di test
| S3004SD-LD | Rilevatore ANIDRIDE SOLFOROSA (SO2), 0-20 ppm | 1852 | K3004SD | RIB91-34
| S3008ND-LD | Rilevatore BIOSSIDO DI AZOTO (NO2), 0-20 ppm | 1852 | K3008ND | RIB116-34
| S3014CL-LD | Rilevatore CLORO (Cl2), 0-20 ppm | 1852 | K3014CL | RIB116-34
Sensore Infrarosso - CO2
| Codice | Descrizione | Listino Prezzi € | Kit sensore ricambio | Bombola di test
| S3893CO2-LD | Rilevatore ANIDRIDE CARBONICA (CO2), 0-5.000 ppm | 1353 | Kx444CO2 | RIB110-34
| S2651CO2-LD | Rilevatore ANIDRIDE CARBONICA (CO2), 0-2% Vol. | 1353 | Kx651CO2 | SIB42
| S2652CO2-LD | Rilevatore ANIDRIDE CARBONICA (CO2), 0-5% Vol. | 1353 | Kx652CO2 | SIB44
| S2445CO2-LD | Rilevatore ANIDRIDE CARBONICA (CO2), 0-30% Vol. | 1353 | Kx445CO2 | SIB48
| S2630CO2-LD | Rilevatore ANIDRIDE CARBONICA (CO2), 0-100% Vol. | 1353 | Kx630CO2 | SIB48
Sensore Infrarosso - Gas Refrigeranti A1, A2L e SF6
| Codice | Descrizione | Listino Prezzi € | Kit sensore ricambio | Bombola di test
| S2654DE-LD | Rilevatore R152a DIFLUOROETHANE , 0-100% LFL | 1347 | Kx654DE | SIB26
| S4433R454B-LD | Rilevatore R454B 4-20 mA, 0-100% LFL | 2024 | K4433R454B | SIB507
| S4827R454C-LD | Rilevatore R454C 4-20mA, 0-100% LFL | 2024 | K4827R454C | Su richiesta
| S3425R32-LD | Rilevatore R32 DIFLUOROMETHANE , 0-100% LFL | 2024 | K3425R32 | SIB512
| S3429R1234YF-LD | Rilevatore R1234yf , 0-100% LFL | 2024 | K3429R1234YF | SIB501
| S3433R1234ZE-LD | Rilevatore R1234ze , 0-100% LFL | 2024 | K3433R1234ZE | SIB502
| S3944R32-LD | Rilevatore R32, 0-2000 ppm | 2024 | K3944R32 | RIB148-34
| S3596R134A-LD | Rilevatore R134A, 0-2000 ppm | 2024 | K3596R134A | RIB144-34
| S3599SF6-LD | Rilevatore SF6, 0-2000 ppm | 2024 | K3599SF6 | RIB149-34
| S3656R125-LD | Rilevatore R125, 0-2000 ppm | 2024 | K3656R125 | RIB130-34
| S3657R1234YF-LD | Rilevatore R1234YF, 0-2000 ppm | 2024 | K3657R1234YF | RIB145-34
| S3948R1234ZE-LD | Rilevatore R1234ZE, 0-2000 ppm | 2024 | K3948R1234ZE | RIB143-34
| S3658R404A-LD | Rilevatore R404A, 0-2000 ppm | 2024 | K3658R404A | RIB131-34
| S3659R407A-LD | Rilevatore R407A, 0-2000 ppm | 2024 | K3659R407A | RIB132-34
| S3920R407F-LD | Rilevatore R407F, 0-2000 ppm | 2024 | K3920R407F | RIB133-34
| S3923R449A-LD | Rilevatore R449A, 0-2000 ppm | 2024 | K3923R449A | RIB134-34
| S3660R507A-LD | Rilevatore R507A, 0-2000 ppm | 2024 | K3660R507A | RIB135-34
| S3017R410A-LD | Rilevatore R410A, 0-2000 ppm | 2024 | K3017R410A | RIB147-34
| S3952R417A-LD | Rilevatore R417A, 0-2000 ppm | 2024 | K3952R417A | RIB136-34
| S3956R448-LD | Rilevatore R448, 0-2000 ppm | 2024 | K3956R448 | RIB137-34
Sensore PID - VOC
| Codice | Descrizione | Listino Prezzi € | Kit sensore ricambio | Bombola di test
| S3541IL-LD | Rilevatore VOC, 0-20 ppm, 4-20mA, Isobutilene | 5446 | Su richiesta | RIB140-34
| S3545IL-LD | Rilevatore VOC, 0-200 ppm, 4-20mA, Isobutilene | 5446 | Su richiesta | RIB141-34
| S5122IL-LD | Rilevatore VOC, 0-2000 ppm, 4-20mA, Isobutilene | 5446 | Su richiesta | RIB142-34
| S5021BZ-LD | Rilevatore VOC, 0-10 ppm, 4-20mA, Benzene | 5446 | Su richiesta | RIB140-34
| S5025BZ-LD | Rilevatore VOC, 0-100 ppm, 4-20mA, Benzene | 5446 | Su richiesta | RIB141-34
| S5029BZ-LD | Rilevatore VOC, 0-1000 ppm, 4-20mA, Benzene | 5446 | Su richiesta | RIB142-34
| S5021TO-LD | Rilevatore VOC, 0-10 ppm, 4-20mA, Toluene | 5446 | Su richiesta | RIB140-34
| S5025TO-LD | Rilevatore VOC, 0-100 ppm 4-20mA, Toluene | 5446 | Su richiesta | RIB141-34
| S5029TO-LD | Rilevatore VOC, 0-1000 ppm, 4-20mA, Toluene | 5446 | Su richiesta | RIB142-34
Costi addizionali da aggiungere al listino prezzi in funzione della versione scelta:
| Codice | Descrizione | Listino Prezzi €
| -SD | Exd contenitore in acciaio Inox con finestra per SMART3G | 536
| -R25M | Versione rilevatore testa remota fino a 25m (cavo non fornito). | 738
| -R5M | Versione rilevatore testa remota fino a 5m (cavo fornito). | 703
| -IEC | Versione rilevatore marcato IECEX | 0
| -GD | Versione rilevatori marcati II 2 GD | 64
Accessori
| Codice | Descrizione | Listino Prezzi €
| STS/CSW+ | Software di calibrazione per rilevatori SMART3G, SMART3NC & SMART3R comprensivo di USB key, convertitore USB/RS485 e la scheda STS/IDI. Il software è compatibile con Windows XP, Windows 7 e Windows 10. Il software di calibrazione permette di modificare le soglie di allarme, è possibile settare lo zero, lo span e i valori di 4-20 mA tramite un menu user friendly. | 387
| STS/IDI | Scheda per collegamento rilevatori SMART 3G su linea seriale RS485. | 52
| STS/CKD+ | Tastierino di calibrazione potenziato con display a 7 segmenti. Può essere connesso a tutti i rilevatori SMART SENSITRON per poter settare lo zero, lo span e i valori 4-20 mA. | 318
| STS/CKD-OLED | Tastierino di calibrazione potenziato con display OLED. Può essere connesso a tutti i rilevatori SMART SENSITRON per poter settare lo zero, lo span e i valori 4-20 mA. Questa versione offre la visualizzazione istantanea delle concentrazioni in formato grafico | 482
| STGD/AD3 | Accessorio per estendere il modo di protezione da G a GD - sensore corpo. 3 | 64
| RE21-PNA1KONK | Pressacavo per cavo non armato acc.zinc. ATEX | 46

## SMART 3G-C2
Auto+Hide+Values
SMART 3G-C2 Per Zona 1 Categoria 2
I rilevatori di gas serie SMART3G-C2 vengono impiegati per rivelare, in aree classificate, la presenza di sostanze infiammabili (% LFL), di gas tossici in ppm, gas refrigeranti oppure per la rivelazione di deficienza o eccesso di ossigeno. Lo SMART3G-C2 è stato disegnato per offrire elevate prestazioni per applicazioni industriali. Inoltre, lo SMART3G-C2 consente una taratura in campo tramite l’apposito tastierino portatile di calibrazione serie STS/CKD. Caratteristiche SMART3G-C2: • Segnale standard 4-20 mA su 3 fili • Scheda d’uscita opzionale a 1 o 3 relè • Interfaccia opzionale RS485 per la comunicazione con protocollo Modbus • Inseguitore di zero per contrastare possibili derive • Autodiagnosi continua del sistema • ATEX II 2G Ex db IIC T5 Gb (marcatura standard) • ATEX II 2GD Ex db IIC T5 Gb (II2 GD adattatore opzionale da specificare all’ordine) • ATEX II 2G Ex db [ib] ib IIC T6 Gb per rilevatori con sicurezza intrinseca • Certificazioni SIL3 SW e SIL2 HW • Ampia gamma di sensori utilizzabili e di gas rilevabili • Ampia scelta di accessori per l’installazione e la manutenzione • Facile sostituzione dei sensori • Grado di protezione IP65.
Sensore catalitico - Gas Infiammabili
| Codice | Descrizione | Listino Prezzi € | Kit Sensore Ricambio |  | Bombola di Test
| S2097ME | Rilevatore METANO , 0-100% LFL | 632 | Kx097ME |  | SIB09
| S2097GP | Rilevatore GPL , 0-100% LFL | 632 | Kx097GP | #REF! | SIB06
| S2097BU | Rilevatore BUTANO , 0-100% LFL | 632 | Kx097BU | #REF! | SIB06
| S2097PR | Rilevatore PROPANO , 0-100% LFL | 632 | Kx097PR | #REF! | SIB09
| S2097VB | Rilevatore VAP. BENZINA , 0-100% LFL | 632 | Kx097VB | #REF! | SIB06
| S2097AA | Rilevatore ACIDO ACETICO , 0-100% LFL | 632 | Kx097AA | #REF! | SIB021
| S2097AT | Rilevatore ACETONE , 0-100% LFL | 632 | Kx097AT | #REF! | SIB06
| S2097AB | Rilevatore ACETATO DI BUTILE , 0-100% LFL | 632 | Kx097AB | #REF! | SIB06
| S2097BT | Rilevatore ALCOOL BUTILICO , 0-100% LFL | 632 | Kx097BT | #REF! | SIB06
| S2097CE | Rilevatore CICLOESANO , 0-100% LFL | 632 | Kx097CE | #REF! | SIB06
| S2097CP | Rilevatore CICLOPENTANO , 0-100% LFL | 632 | Kx097CP | #REF! | SIB06
| S2097EN | Rilevatore ETANO , 0-100% LFL | 632 | Kx097EN | #REF! | SIB09
| S2097AE | Rilevatore ACETATO DI ETILE , 0-100% LFL | 632 | Kx097AE | #REF! | SIB06
| S2097ET | Rilevatore ALCOOL ETILICO , 0-100% LFL | 632 | Kx097ET | #REF! | SIB06
| S2097EE | Rilevatore ETERE ETILICO , 0-100%LFL | 632 | Kx097EE | #REF! | SIB06
| S2097EL | Rilevatore ETILENE , 0-100% LFL | 632 | Kx097EL | #REF! | SIB06
| S2097EP | Rilevatore EPTANO , 0-100% LFL | 632 | Kx097EP | #REF! | SIB06
| S2097ES | Rilevatore ESANO , 0-100% LFL | 632 | Kx097ES | #REF! | SIB06
| S2097H2 | Rilevatore IDROGENO , 0-100% LFL | 632 | Kx097H2 | #REF! | SIB19
| S2097IB | Rilevatore ISO BUTANO , 0-100% LFL | 632 | Kx097IB | #REF! | SIB09
| S2097IT | Rilevatore ALCOOL ISO BUTILICO , 0-100% LFL | 632 | Kx097IT | #REF! | SIB021
| S2097IN | Rilevatore ISO PENTANO , 0-100% LFL | 632 | Kx097IN | #REF! | SIB06
| S2097IP | Rilevatore ALCOOL ISO PROPILICO , 0-100% LFL | 632 | Kx097IP | #REF! | SIB06
| S2097MT | Rilevatore ALCOOL METILICO , 0-100% LFL | 632 | Kx097MT | #REF! | SIB09
| S2097MK | Rilevatore METIL ETIL CHETONE , 0-100% LFL | 632 | Kx097MK | #REF! | SIB06
| S2097NN | Rilevatore NONANO , 0-100% LFL | 632 | Kx097NN | #REF! | SIB021
| S2097PE | Rilevatore PENTANO , 0-100% LFL | 632 | Kx097PE | #REF! | SIB06
| S2097PP | Rilevatore PROPILENE , 0-100% LFL | 632 | Kx097PP | #REF! | SIB09
| S2097PN | Rilevatore ALCOOL PROPILICO , 0-100% LFL | 632 | Kx097PN | #REF! | SIB06
| S2097TM | Rilevatore TRIMETILBENZENE , 0-100% LFL | 632 | Kx097TM | #REF! | SIB09
| S2097TO | Rilevatore TOLUENE , 0-100% LFL | 632 | Kx097TO | #REF! | SIB06
| S2097XI | Rilevatore XILENE , 0-100% LFL | 632 | Kx097XI | #REF! | SIB06
| S2151AC | Rilevatore ACETILENE , 0-100% LFL | 713 | Kx151AC | #REF! | SIB19
| S2155AM | Rilevatore AMMONIACA , 0-100% LFL | 713 | Kx155AM | #REF! | SIB06
| S2155BZ | Rilevatore BENZENE , 0-100% LFL | 713 | Kx155BZ | #REF! | SIB06
| S2155OE | Rilevatore OSSIDO DI ETILENE (ETO) , 0-100% LFL | 713 | Kx155OE | #REF! | SIB06
| S2154P8 | Rilevatore JP8 (PROPELLENTE PER JET) , 0-100% LFL | 754 | Kx154P8 | #REF! | SIB36
| S2155ST | Rilevatore STIRENE , 0-100% LFL | 713 | Kx155ST | #REF! | SIB021
| S2155AV | Rilevatore ACETATO DI VINILE , 0-100% LFL | 713 | Kx155AV | #REF! | SIB06
Sensore Infrarosso - Gas Infiammabili
| Codice | Descrizione | Listino Prezzi € | Kit Sensore Ricambio |  | Bombola di Test
| S2624ME | Rilevatore METANO , 0-100%LFL | 1157 | Kx624ME |  | SIB09
| S2654BU | Rilevatore BUTANO , 0-100%LFL | 1157 | Kx654BU | #REF! | SIB28
| S2654PR | Rilevatore PROPANO , 0-100%LFL | 1157 | Kx654PR | #REF! | SIB28
| S2654GP | Rilevatore GPL , 0-100% LFL | 1157 | Kx654GP | #REF! | SIB28
| S2654AT | Rilevatore ACETONE , 0-100% LFL | 1157 | Kx654AT | #REF! | SIB22
| S2654BN | Rilevatore BUTADIENE , 0-100% LFL | 1157 | Kx654BN | #REF! | SIB26
| S2654CE | Rilevatore CICLOESANO , 0-100% LFL | 1157 | Kx654CE | #REF! | SIB26
| S2654DT | Rilevatore DIMETILETERE , 0-100% LFL | 1157 | Kx654DT | #REF! | SIB28
| S2654EN | Rilevatore ETANO 4-20 mA, 0-100%LFL | 1157 | Kx654EN | #REF! | SIB28
| S2654AE | Rilevatore ACETATO DI ETILE , 0-100% LFL | 1157 | Kx654AE | #REF! | SIB26
| S2654ET | Rilevatore ALCOL ETILICO , 0-100% LFL | 1157 | Kx654ET | #REF! | SIB28
| S2654EP | Rilevatore EPTANO , 0-100% LFL | 1157 | Kx654EP | #REF! | SIB26
| S2654ES | Rilevatore ESANO , 0-100% LFL | 1157 | Kx654ES | #REF! | SIB26
| S2654IB | Rilevatore ISO BUTANO , 0-100% LFL | 1157 | Kx654IB | #REF! | SIB26
| S2654IL | Rilevatore ISO BUTILENE , 0-100% LFL | 1157 | Kx654IL | #REF! | SIB26
| S2654IP | Rilevatore ALCOL ISO PROPILICO , 0-100% LFL | 1157 | Kx654IP | #REF! | SIB26
| S2654PE | Rilevatore PENTANO , 0-100% LFL | 1157 | Kx654PE | #REF! | SIB28
| S2654PP | Rilevatore PROPILENE , 0-100% LFL | 1157 | Kx654PP | #REF! | SIB26
| S2654TO | Rilevatore TOLUENE , 0-100% LFL | 1157 | Kx654TO | #REF! | SIB22
Cella Elettrochimica - Gas Tossici e Ossigeno
| Codice | Descrizione | Listino Prezzi € | Kit Sensore Ricambio |  | Bombola di Test
| S2641O2 | Rilevatore OSSIGENO (O2), 0-25% Vol. | 884 | Kx641O2 |  | SIB62
| S2129O2 | Rilevatore OSSIGENO (O2), 0-30% Vol. | 884 | Kx129O2 |  | SIB62
| S2131CO | Rilevatore MONOSSIDO DI CARBONIO, (CO), 0-500 ppm | 884 | Kx131CO | #REF! | SIB56
| S2586CO | Rilevatore MONOSSIDO DI CARBONIO, (CO), 0-1000 ppm | 884 | Kx586CO | #REF! | SIB58
| S3225AM | Rilevatore AMMONIACA (NH3), 0-100 ppm | 1263 | Kx225AM | #REF! | RIB73-34
| S2133AM | Rilevatore AMMONIACA (NH3), 0-200 ppm | 1263 | Kx133AM | #REF! | RIB74-34
| S2135AM | Rilevatore AMMONIACA (NH3), 0-1.000 ppm | 1263 | Kx135AM | #REF! | RIB76-34
| S3229AM | Rilevatore AMMONIACA (NH3), 0-5000 ppm | 1263 | K3229AM | #REF! | RIB70-34
| S2137HS | Rilevatore IDROGENO SOLFORATO (H2S), 0-50 ppm | 884 | Kx137HS | #REF! | RIB81-34
| S3708HS | Rilevatore IDROGENO SOLFORATO (H2S), 0-100 ppm | 884 | Kx708HS | #REF! | RIB81-34
| S2145NO | Rilevatore MONOSSIDO DI AZOTO (NO), 0-100 ppm | 1263 | Kx145NO | #REF! | RIB117-34
| S3593H2 | Rilevatore IDROGENO (H2), 0-2000 ppm | 1263 | K3593H2 | #REF! | RIB92-34
| S4547H2 | Rilevatore IDROGENO (H2), 0-3000 ppm | 1263 | K4547H2 | #REF! | RIB92-34
Rilevatori con testa a sicurezza intrinseca. ATEX II2G Ex db [ib] ib IIC T6 Gb
| Codice | Descrizione | Listino Prezzi € | Kit Sensore Ricambio |  | Bombola di Test
| S3004SD | Rilevatore ANIDRIDE SOLFOROSA (SO2), 0-20 ppm | 1719 | K3004SD | #REF! | RIB91-34
| S3008ND | Rilevatore BIOSSIDO DI AZOTO (NO2), 0-20 ppm | 1719 | K3008ND | #REF! | RIB116-34
| S3014CL | Rilevatore CLORO (Cl2), 0-20 ppm | 1719 | K3014CL | #REF! | RIB116-34
Sensore Infrarosso - CO2
| Codice | Descrizione | Listino Prezzi € | Kit Sensore Ricambio |  | Bombola di Test
| S3893CO2 | Rilevatore ANIDRIDE CARBONICA (CO2), 0-5000 ppm | 1163 | Kx444CO2 |  | RIB110-34
| S2651CO2 | Rilevatore ANIDRIDE CARBONICA (CO2), 0-2% Vol. | 1163 | Kx651CO2 | #REF! | SIB42
| S2652CO2 | Rilevatore ANIDRIDE CARBONICA (CO2), 0-5% Vol.. | 1163 | Kx652CO2 | #REF! | SIB44
| S2445CO2 | Rilevatore ANIDRIDE CARBONICA (CO2), 0-30% Vol. | 1163 | Kx445CO2 | #REF! | SIB48
| S2630CO2 | Rilevatore ANIDRIDE CARBONICA (CO2), 0-100% Vol. | 1163 | Kx630CO2 | #REF! | SIB48
Sensore Infrarosso - Gas Refrigeranti A1, A2L e SF6
| Codice | Descrizione | Listino Prezzi € | Kit Sensore Ricambio |  | Bombola di Test
| S2654DE | Rilevatore R152a DIFLUOROETHANE , 0-100% LFL | 1157 | Kx654DE |  | SIB26
| S4433R454B | Rilevatore R454B 4-20 mA, 0-100% LFL | 1911 | K4433R454B |  | SIB507
| S4827R454C | Rilevatore R454C 4-20mA, 0-100% LFL | 1911 | K4827R454C | #REF! | Su richiesta
| S3425R32 | Rilevatore R32 DIFLUOROMETHANE , 0-100% LFL | 1911 | K3425R32 | #REF! | SIB512
| S3429R1234YF | Rilevatore R1234yf , 0-100% LFL | 1911 | K3429R1234YF | #REF! | SIB501
| S3433R1234ZE | Rilevatore R1234ze , 0-100% LFL | 1911 | K3433R1234ZE | #REF! | SIB502
| S3944R32 | Rilevatore R32, 0-2000 ppm | 1911 | K3944R32 | #REF! | RIB148-34
| S3596R134A | Rilevatore R134A, 0-2000 ppm | 1911 | K3596R134A | #REF! | RIB144-34
| S3599SF6 | Rilevatore SF6, 0-2000 ppm | 1911 | K3599SF6 | #REF! | RIB149-34
| S3656R125 | Rilevatore R125, 0-2000 ppm | 1911 | K3656R125 | #REF! | RIB130-34
| S3657R1234YF | Rilevatore R1234YF, 0-2000 ppm | 1911 | K3657R1234YF | #REF! | RIB145-34
| S3948R1234ZE | Rilevatore R1234ZE, 0-2000 ppm | 1911 | K3948R1234ZE | #REF! | RIB143-34
| S3658R404A | Rilevatore R404A, 0-2000 ppm | 1911 | K3658R404A | #REF! | RIB131-34
| S3659R407A | Rilevatore R407A, 0-2000 ppm | 1911 | K3659R407A | #REF! | RIB132-34
| S3920R407F | Rilevatore R407F, 0-2000 ppm | 1911 | K3920R407F | #REF! | RIB133-34
| S3923R449A | Rilevatore R449A, 0-2000 ppm | 1911 | K3923R449A | #REF! | RIB134-34
| S3660R507A | Rilevatore R507A, 0-2000 ppm | 1911 | K3660R507A | #REF! | RIB135-34
| S3017R410A | Rilevatore R410A, 0-2000 ppm | 1911 | K3017R410A | #REF! | RIB147-34
| S3952R417A | Rilevatore R417A, 0-2000 ppm | 1911 | K3952R417A | #REF! | RIB136-34
| S3956R448 | Rilevatore R448, 0-2000 ppm | 1911 | K3956R448 | #REF! | RIB137-34
Sensore PID - VOC
| Codice | Descrizione | Listino Prezzi € | Kit Sensore Ricambio |  | Bombola di Test
| S3541IL | Rilevatore VOC, 0-20 ppm, 4-20mA, Isobutilene | 5228 | Su richiesta |  | RIB140-34
| S3545IL | Rilevatore VOC, 0-200 ppm, 4-20mA, Isobutilene | 5228 | Su richiesta |  | RIB141-34
| S5122IL | Rilevatore VOC, 0-2000 ppm, 4-20mA, Isobutilene | 5228 | Su richiesta |  | RIB142-34
| S5021BZ | Rilevatore VOC, 0-10 ppm, 4-20mA, Benzene | 5228 | Su richiesta |  | RIB140-34
| S5025BZ | Rilevatore VOC, 0-100 ppm, 4-20mA, Benzene | 5228 | Su richiesta |  | RIB141-34
| S5029BZ | Rilevatore VOC, 0-1000 ppm, 4-20mA, Benzene | 5228 | Su richiesta |  | RIB142-34
| S5021TO | Rilevatore VOC, 0-10 ppm, 4-20mA, Toluene | 5228 | Su richiesta |  | RIB140-34
| S5025TO | Rilevatore VOC, 0-100 ppm 4-20mA, Toluene | 5228 | Su richiesta |  | RIB141-34
| S5029TO | Rilevatore VOC, 0-1000 ppm, 4-20mA, Toluene | 5228 | Su richiesta |  | RIB142-34
SMART3G-C2 può essere fornito in contenitore acciaio inox oppure con Kit Enclosure+Elettronica (testa remota). Aggiungere il suffisso desiderato al P/N per individuare lo strumento corretto: Esempio: S2097ME-SW S2097ME-R25M
Costi addizionali da aggiungere al listino prezzi in funzione della versione scelta
| Codice | Descrizione | Listino Prezzi €
| -SD | Exd contenitore in acciaio Inox per SMART3G. | 536
| -R25M | Versione rilevatore testa remota fino a 25m (cavo non fornito). | 738
| -R5M | Versione rilevatore testa remota fino a 5m (cavo fornito). | 703
| -IEC | Versione rilevatore marcato IECEX | 0
| -GD | Versione rilevatori marcati II 2 GD | 64
Accessori
| Codice | Descrizione | Listino Prezzi €
| STS/CSW+ | Software di calibrazione per rilevatori SMART3G, SMART3NC & SMART3R comprensivo di USB key, convertitore USB/RS485 e la scheda STS/IDI. Il software è compatibile con Windows XP, Windows 7 e Windows 10. Il software di calibrazione permette di modificare le soglie di allarme, è possibile settare lo zero, lo span e i valori di 4-20 mA tramite un menu user friendly. | 387
| STS/IDI | Scheda per collegamento rilevatori SMART 3G su linea seriale RS485. | 52
| STS/CKD+ | Tastierino di calibrazione potenziato con display a 7 segmenti. Può essere connesso a tutti i rilevatori SMART SENSITRON per poter settare lo zero, lo span e i valori 4-20 mA. | 318
| STS/CKD-OLED | Tastierino di calibrazione potenziato con display OLED. Può essere connesso a tutti i rilevatori SMART SENSITRON per poter settare lo zero, lo span e i valori 4-20 mA. Questa versione offre la visualizzazione istantanea delle concentrazioni in formato grafico | 482
| STS1REL | Scheda a 1 relè per rilevatori SMART3GC E SMART3GD. Relè a 12÷24V. | 52
| STS3REL | Scheda a 3 relè per rilevatori SMART3GC. Relè a 12÷24V. | 77
| STGD/AD3 | Accessorio per estendere il modo di protezione da G a GD - sensore corpo. 3 | 64
| STGD/AD2 | Accessorio per estendere il modo di protezione da G a GD - sensore corpo. 2 | 64
| RE21-PNA1KONK | Pressacavo per cavo non armato acc.zinc. ATEX | 46

## SMART 3G-D3
Auto+Hide+Values
SMART 3G-D3 Con display per Zona 2 Categoria 3
I rilevatori di gas serie SMART3G-D3 vengono impiegati per rivelare, in aree classificate Zona 2, la presenza di sostanze infiammabili (% LFL), di gas tossici in ppm, gas refrigeranti oppure per la rivelazione di deficienza o eccesso di ossigeno. Lo SMART3G-D3, progettato per l'impiego in ambienti industriali, è fornito di un display luminoso a 4 cifre che visualizza in tempo reale la concentrazione di gas misurata, l’innovativa corona LED ad elevata luminosità segnala i 3 livelli di stato. Inoltre, lo SMART3G-D3 consente una taratura in campo non intrusiva tramite semiconduttori (magneti) ad effetto Hall che permettono di operare sullo strumento senza doverlo aprire o declassificare l'area. Caratteristiche SMART3G-D3: • Corona LED Multi-color ad elevata luminosità • Taratura in campo non intrusiva tramite penna magnetica • Display luminoso a 4 cifre e 5 LED di stato • Segnale standard 4-20 mA su 3 fili • Uscita standard 3 relé • Interfaccia opzionale RS485 per la comunicazione su protocollo Modbus • Inseguitore di zero per contrastare possibili derive • Autodiagnosi continua del sistema • ATEX: II 3G Ex db ec nC IIC T5 Gc • Certificato SIL 2 HW e SIL 3 SW • Ampia gamma di sensori utilizzabili e di gas rilevabili • Ampia scelta di accessori per l’installazione e la manutenzione • Facile sostituzione dei sensori. • Grado di protezione IP55
Sensore catalitico - Gas Infiammabili
| Codice | Descrizione | Listino Prezzi € | Kit sensore ricambio | Bombola di test
| S2156ME | Rilevatore METANO , 0-100%LFL | 905 | Kx155ME | SIB09
| S2156GP | Rilevatore GPL , 0-100%LFL | 905 | Kx155GP | SIB06
| S2156PR | Rilevatore PROPANO , 0-100%LFL | 905 | Kx155BU | SIB06
| S2156BU | Rilevatore BUTANO , 0-100%LFL | 905 | Kx155PR | SIB06
| S2156VB | Rilevatore VAPORI BENZINA , 0-100% LFL | 905 | Kx155VB | SIB06
| S2156H2 | Rilevatore IDROGENO , 0-100% LFL | 905 | Kx155H2 | SIB19
Sensore Infrarosso - Gas Infiammabili
| Codice | Descrizione | Listino Prezzi € | Kit sensore ricambio | Bombola di test
| S2625ME | Rilevatore METANO , 0-100%LFL | 1230 | Kx624ME | SIB09
| S2601PR | Rilevatore PROPANO , 0-100%LFL | 1230 | Kx654PR | SIB28
| S2601BU | Rilevatore BUTANO , 0-100%LFL | 1230 | Kx654BU | SIB28
| S2601GP | Rilevatore GPL , 0-100% LFL | 1230 | Kx654GP | SIB28
Cella Elettrochimica
| Codice | Descrizione | Listino Prezzi € | Kit sensore ricambio | Bombola di test
| S2642O2 | Rilevatore OSSIGENO (O2) 0-25% Vol. | 950 | Kx641O2 | SIB62
| S2159O2 | Rilevatore OSSIGENO (O2) 0-30% Vol. | 950 | Kx129O2 | SIB62
| S2162CO | Rilevatore MONOSSIDO DI CARBONIO (CO), 0-500 ppm | 950 | Kx131CO | SIB56
| S3226AM | Rilevatore AMMONIACA (NH3), 0-100 ppm | 1321 | Kx225AM | RIB73-34
| S2164AM | Rilevatore AMMONIACA (NH3), 0-200 ppm | 1321 | Kx133AM | RIB74-34
| S2166AM | Rilevatore AMMONIACA (NH3), 0-1000 ppm | 1321 | Kx135AM | RIB76-34
| S3230AM | Rilevatore AMMONIACA (NH3), 0-5000 ppm | 1321 | K3229AM | RIB70-34
| S2168HS | Rilevatore IDROGENO SOLFORATO (H2S), 0-50 ppm | 950 | Kx137HS | RIB81-34
| S2176NO | Rilevatore MONOSSIDO DI AZOTO (NO), 0-100 ppm | 1321 | Kx145NO | RIB117-34
| S3594H2 | Rilevatore IDROGENO (H2) 0-2000 ppm | 1321 | K3593H2 | RIB92-34
| S4548H2 | Rilevatore IDROGENO (H2) 0-3000 ppm | 1321 | K4547H2 | RIB92-34
Sensore Infrarosso - CO2
| Codice | Descrizione | Listino Prezzi € | Kit sensore ricambio | Bombola di test
| S2631CO2 | Rilevatore ANIDRIDE CARBONICA (CO2), 0-2% Vol. | 1230 | Kx651CO2 | SIB42
| S2632CO2 | Rilevatore ANIDRIDE CARBONICA (CO2), 0-5% Vol. | 1230 | Kx652CO2 | SIB44
| S2447CO2 | Rilevatore ANIDRIDE CARBONICA (CO2), 0-30% Vol. | 1230 | Kx445CO2 | SIB48
| S2448CO2 | Rilevatore ANIDRIDE CARBONICA (CO2), 0-5000 ppm | 1230 | Kx444CO2 | RIB110-34
| S2633CO2 | Rilevatore ANIDRIDE CARBONICA (CO2), 0-100% Vol. | 1230 | Kx630CO2 | SIB48
Sensore Infrarosso - Gas Refrigeranti A1, A2L e SF6
| Codice | Descrizione | Listino Prezzi € | Kit sensore ricambio | Bombola di test
| S4434R454B | Rilevatore R454B,4-20 mA, 0-100% LFL | 2014 | K4433R454B | SIB507
| S4828R454C | Rilevatore R454C 4-20 mA, 0-100% LFL | 2014 | K4827R454C | Su richiesta
| S3426R32 | Rilevatore R32 DIFLUOROMETANO , 0-100% LFL | 2014 | K3425R32 | SIB512
| S3430R1234YF | Rilevatore R1234YF ,4-20 mA, 0-100% LFL | 2014 | K3429R1234YF | SIB501
| S3435R1234ZE | Rilevatore R1234ZE , 0-100% LFL | 2014 | K3433R1234ZE | SIB502
| S3943R32 | Rilevatore R32, 0-2000 ppm | 2014 | Kx944R32 | RIB148-34
| S3597R134A | Rilevatore R134A, 0-2000 ppm | 2014 | K3596R134A | RIB144-34
| S3600SF6 | Rilevatore SF6, 0-2000 ppm | 2014 | K3599SF6 | RIB149-34
| S3651R125 | Rilevatore R125, 0-2000 ppm | 2014 | K3656R125 | RIB130-34
| S3652R1234YF | Rilevatore R1234YF, 0-2000 ppm | 2014 | K3657R1234YF | RIB145-34
| S3947R1234ZE | Rilevatore R1234ZE, 0-2000 ppm | 2014 | K3948R1234ZE | RIB143-34
| S3653R404A | Rilevatore R404A, 0-2000 ppm | 2014 | K3658R404A | RIB131-34
| S3654R407A | Rilevatore R407A, 0-2000 ppm | 2014 | K3659R407A | RIB132-34
| S3919R407F | Rilevatore R407F, 0-2000 ppm | 2014 | K3920R407F | RIB133-34
| S3922R449A | Rilevatore R449A, 0-2000 ppm | 2014 | K3923R449A | RIB134-34
| S3655R507A | Rilevatore R507A, 0-2000 ppm | 2014 | K3660R507A | RIB135-34
| S3672R410A | Rilevatore R410A, 0-2000 ppm | 2014 | K3017R410A | RIB147-34
| S3951R417A | Rilevatore R417A, 0-2000 ppm | 2014 | K3952R417A | RIB136-34
| S3955R448 | Rilevatore R448, 0-2000 ppm | 2014 | K3956R448 | RIB137-34
Sensore PID - VOC
| Codice | Descrizione | Listino Prezzi € | Kit sensore ricambio | Bombola di test
| S3542IL | Rilevatore VOC, 0-20 ppm, 4-20mA, Isobutilene | 5381 | Su richiesta | RIB140-34
| S3546IL | Rilevatore VOC, 0-200 ppm, 4-20mA, Isobutilene | 5381 | Su richiesta | RIB141-34
| S5123IL | Rilevatore VOC, 0-2000 ppm, 4-20mA, Isobutilene | 5381 | Su richiesta | RIB142-34
| S5022BZ | Rilevatore VOC, 0-10 ppm, 4-20mA, Benzene | 5381 | Su richiesta | RIB140-34
| S5026BZ | Rilevatore VOC, 0-100 ppm, 4-20mA, Benzene | 5381 | Su richiesta | RIB141-34
| S5030BZ | Rilevatore VOC, 0-1000 ppm, 4-20mA, Benzene | 5381 | Su richiesta | RIB142-34
| S5022TO | Rilevatore VOC, 0-10 ppm, 4-20mA, Toluene | 5381 | Su richiesta | RIB140-34
| S5026TO | Rilevatore VOC, 0-100 ppm 4-20mA, Toluene | 5381 | Su richiesta | RIB141-34
| S5030TO | Rilevatore VOC, 0-1000 ppm, 4-20mA, Toluene | 5381 | Su richiesta | RIB142-34
Accessori
| Codice | Descrizione | Listino Prezzi €
| STS/CSW+ | Software di calibrazione per rilevatori SMART3G, SMART3NC & SMART3R comprensivo di USB key, convertitore USB/RS485 e la scheda STS/IDI. Il software è compatibile con Windows XP, Windows 7 e Windows 10. Il software di calibrazione permette di modificare le soglie di allarme, è possibile settare lo zero, lo span e i valori di 4-20 mA tramite un menu user friendly. | 387
| STS/IDI | Scheda per collegamento rilevatori SMART 3G su linea seriale RS485. | 52
| STGD/AD3 | Accessorio per estendere il modo di protezione da G a GD - sensore corpo 3 | 64

## SMART 3G-C3
Auto+Hide+Values
SMART 3G-C3 Per Zona 2 Categoria 3
I rilevatori di gas serie SMART3G-C3 vengono impiegati per rivelare, in aree classificate Zona 2, la presenza di sostanze infiammabili (% LFL), di gas tossici in ppm, gas refrigeranti oppure per la rivelazione di deficienza o eccesso di ossigeno. Lo SMART3G-C3 è stato disegnato per offrire elevate prestazioni per applicazioni civili e industriali. Inoltre, lo SMART3G-C3 consente una taratura in campo tramite l’apposito tastierino portatile di calibrazione STS/CKD+. Caratteristiche SMART3G-C3: • Segnale standard 4-20 mA su 3 fili • Scheda d’uscita opzionale a 1 o 3 relè • Interfaccia opzionale RS485 per la comunicazione su protocollo Modbus • Inseguitore di zero per contrastare possibili derive. • Autodiagnosi continua del sistema • ATEX: II 3G Ex db ec nC IIC T5 Gc • Certificato SIL2 HW e SIL3 SW • Grado di protezione IP55
Sensore catalitico - Gas Infiammabili
| Codice | Descrizione | Listino Prezzi € | Kit sensore ricambio | Bombola di test
| S2096ME | Rilevatore METANO , 0-100%LFL | 508 | Kx097ME | SIB09
| S2096GP | Rilevatore GPL , 0-100%LFL | 508 | Kx097GP | SIB06
| S2096PR | Rilevatore PROPANO , 0-100%LFL | 508 | Kx097PR | SIB09
| S2096BU | Rilevatore BUTANO , 0-100%LFL | 508 | Kx097BU | SIB06
| S2096VB | Rilevatore VAPORI BENZINA , 0-100% LFL | 508 | Kx097VB | SIB06
| S2096H2 | Rilevatore IDROGENO , 0-100%LFL | 508 | Kx097H2 | SIB19
Sensore Infrarosso - Gas Infiammabili
| Codice | Descrizione | Listino Prezzi € | Kit sensore ricambio | Bombola di test
| S2623ME | Rilevatore METANO , 0-100%LFL | 1034 | Kx624ME | SIB09
| S2653PR | Rilevatore PROPANO , 0-100%LFL | 1034 | Kx654PR | SIB28
| S2653BU | Rilevatore BUTANO , 0-100%LFL | 1034 | Kx654BU | SIB28
| S2653GP | Rilevatore GPL , 0-100% LFL | 1034 | Kx654GP | SIB28
Cella Elettrochimica - Gas Tossici e Ossigeno
| Codice | Descrizione | Listino Prezzi € | Kit sensore ricambio | Bombola di test
| S2640O2 | Rilevatore OSSIGENO (O2), 0-25% Vol. | 710 | Kx641O2 | SIB62
| S2128O2 | Rilevatore OSSIGENO (O2), 0-30% Vol. | 710 | Kx129O2 | SIB62
| S2130CO | Rilevatore MONOSSIDO DI CARBONIO (CO), 0-500 ppm | 710 | Kx131CO | SIB56
| S3224AM | Rilevatore AMMONIACA (NH3), 0-100 ppm | 1033 | Kx225AM | RIB73-34
| S2132AM | Rilevatore AMMONIACA (NH3), 0-200 ppm | 1033 | Kx133AM | RIB74-34
| S2134AM | Rilevatore AMMONIACA (NH3), 0-1000 ppm | 1033 | Kx135AM | RIB76-34
| S3228AM | Rilevatore AMMONIACA (NH3), 0-5000 ppm | 1033 | K3229AM | RIB70-34
| S2136HS | Rilevatore IDROGENO SOLFOR. (H2S), 0-50 ppm | 710 | Kx137HS | RIB81-34
| S2144NO | Rilevatore MONOSSIDO DI AZOTO (NO), 0-100 ppm | 1136 | Kx145NO | RIB81-34
| S3592H2 | Rilevatore IDROGENO, 0-2000 ppm | 1136 | K3593H2 | RIB92-34
| S4546H2 | Rilevatore IDROGENO, 0-3000 ppm | 1136 | K4547H2 | RIB92-34
Sensore Infrarosso - CO2
| Codice | Descrizione | Listino Prezzi € | Kit sensore ricambio | Bombola di test
| S2444CO2 | Rilevatore ANIDRIDE CARBONICA (CO2), 0-5000ppm | 1034 | Kx444CO2 | RIB110-34
| S2649CO2 | Rilevatore ANIDRIDE CARBONICA (CO2), 0-2% Vol. | 1034 | Kx651CO2 | SIB42
| S2650CO2 | Rilevatore ANIDRIDE CARBONICA (CO2), 0-5% Vol. | 1034 | Kx652CO2 | SIB44
| S2443CO2 | Rilevatore ANIDRIDE CARBONICA (CO2), 0-30% Vol. | 1034 | Kx445CO2 | SIB48
| S2629CO2 | Rilevatore ANIDRIDE CARBONICA (CO2), 0-100% Vol. | 1034 | Kx630CO2 | SIB48
Sensore Infrarosso - Gas Refrigeranti A1, A2L e SF6
| Codice | Descrizione | Listino Prezzi € | Kit sensore ricambio | Bombola di test
| S4432R454B | Rilevatore R454B , 0-100% LFL | 1783 | K4433R454B | SIB507
| S4826R454C | Rilevatore R454C 4-20mA, 0-100% LFL | 1783 | K4827R454C | Su richiesta
| S3424R32 | Rilevatore R32 DIFLUOROMETANO , 0-100% LFL | 1783 | K3425R32 | SIB512
| S3428R1234YF | Rilevatore R1234yf , 0-100% LFL | 1783 | K3429R1234YF | SIB501
| S3432R1234ZE | Rilevatore R1234ze , 0-100% LFL | 1783 | K3433R1234ZE | SIB502
| S3942R32 | Rilevatore R32, 0-2000 ppm, 4-20 mA | 1783 | Kx944R32 | RIB148-34
| S3595R134A | Rilevatore R134A, 0-2000 ppm, 4-20 mA | 1783 | K3596R134A | RIB144-34
| S3598SF6 | Rilevatore SF6, 0-2000 ppm, 4-20 mA | 1783 | K3599SF6 | RIB149-34
| S3020R125 | Rilevatore R125, 0-2000 ppm, 4-20 mA | 1783 | K3656R125 | RIB130-34
| S3021R1234YF | Rilevatore R1234YF, 0-2000 ppm, 4-20 mA | 1783 | K3657R1234YF | RIB145-34
| S3025R1234ZE | Rilevatore R1234ZE, 0-2000 ppm, 4-20 mA | 1783 | K3948R1234ZE | RIB143-34
| S3022R404A | Rilevatore R404A, 0-2000 ppm, 4-20 mA | 1783 | K3658R404A | RIB131-34
| S3023R407A | Rilevatore R407A, 0-2000 ppm, 4-20 mA | 1783 | K3659R407A | RIB132-34
| S3918R407F | Rilevatore R407F, 0-2000 ppm, 4-20 mA | 1783 | K3920R407F | RIB133-34
| S3921R449A | Rilevatore R449A, 0-2000 ppm, 4-20 mA | 1783 | K3923R449A | RIB134-34
| S3024R507A | Rilevatore R507, 0-2000 ppm, 4-20 mA | 1783 | K3660R507A | RIB135-34
| S3016R410A | Rilevatore R410A, 0-2000 ppm, 4-20 mA | 1783 | K3017R410A | RIB147-34
| S3950R417A | Rilevatore R417A, 0-2000 ppm, 4-20 mA | 1783 | K3952R417A | RIB136-34
| S3954R448 | Rilevatore R448, 0-2000 ppm, 4-20 mA | 1783 | K3956R448 | RIB137-34
Sensore PID - VOC
| Codice | Descrizione | Listino Prezzi € | Kit sensore ricambio | Bombola di test
| S3540IL | Rilevatore VOC, 0-20 ppm, 4-20mA, Isobutilene | 5049 | Su richiesta | RIB140-34
| S3544IL | Rilevatore VOC, 0-200 ppm, 4-20mA, Isobutilene | 5049 | Su richiesta | RIB141-34
| S5121IL | Rilevatore VOC, 0-2000 ppm, 4-20mA, Isobutilene | 5049 | Su richiesta | RIB142-34
| S5020BZ | Rilevatore VOC, 0-10 ppm, 4-20mA, Benzene | 5049 | Su richiesta | RIB140-34
| S5024BZ | Rilevatore VOC, 0-100 ppm, 4-20mA, Benzene | 5049 | Su richiesta | RIB141-34
| S5028BZ | Rilevatore VOC, 0-1000 ppm, 4-20mA, Benzene | 5049 | Su richiesta | RIB142-34
| S5020TO | Rilevatore VOC, 0-10 ppm, 4-20mA, Toluene | 5049 | Su richiesta | RIB140-34
| S5024TO | Rilevatore VOC, 0-100 ppm 4-20mA, Toluene | 5049 | Su richiesta | RIB141-34
| S5028TO | Rilevatore VOC, 0-1000 ppm, 4-20mA, Toluene | 5049 | Su richiesta | RIB142-34
Accessori
| Codice | Descrizione | Listino Prezzi €
| STS/CSW+ | Software di calibrazione per rilevatori SMART3G, SMART3NC & SMART3R comprensivo di USB key, convertitore USB/RS485 e la scheda STS/IDI. Il software è compatibile con Windows XP, Windows 7 e Windows 10. Il software di calibrazione permette di modificare le soglie di allarme, è possibile settare lo zero, lo span e i valori di 4-20 mA tramite un menu user friendly. | 387
| STS/IDI | Scheda per collegamento rilevatori SMART 3G su linea seriale RS485. | 52
| STS/CKD+ | Tastierino di calibrazione potenziato con display a 7 segmenti. Può essere connesso a tutti i rilevatori SMART SENSITRON per poter settare lo zero, lo span e i valori 4-20 mA. | 318
| STS/CKD-OLED | Tastierino di calibrazione potenziato con display OLED. Può essere connesso a tutti i rilevatori SMART SENSITRON per poter settare lo zero, lo span e i valori 4-20 mA. Questa versione offre la visualizzazione istantanea delle concentrazioni in formato grafico | 482
| STS1REL | Scheda a 1 relè per rilevatori SMART3G. Relè a 12÷24V. | 52
| STS3REL | Scheda a 3 relè per rilevatori SMART3G. Relè a 12÷24V. | 77
| STGD/AD2 | Accessorio per estendere il modo di protezione da G a GD - sensore corpo 2 | 64
| STGD/AD3 | Accessorio per estendere il modo di protezione da G a GD - sensore corpo 3 | 64

## SMART 3G-GRI
Auto+Hide+Values
SMART 3G-GRI Certificati gruppo I per miniere e tunnel
I rilevatori gas serie SMART3G-GrI vengono impiegati per rivelare la presenza di sostanze infiammabili e gas tossici in miniere, tunnel o aree classificate Gruppo I. La serie SMART3G-GrI è stata concepita per offrire ai clienti un'ampia gamma di soluzioni, secondo le specifiche necessità. La versione con display, SMART3G-GrI-D è dotata di un display luminoso a 4 cifre che visualizza in tempo reale la concentrazione di gas misurata, l’innovativa corona LED ad elevata luminosità segnala i 3 livelli di stato. La versione con display offre una taratura in campo non intrusiva tramite magneti a effetto Hall che permettono di operare sullo strumento senza doverlo aprire o declassificare l'area. Gli SMART3G-GrI sono certificati ATEX per Gruppo I. Caratteristiche SMART3G-GRI: • Taratura in campo non intrusiva tramite penna magnetica (versione display) • Display luminoso a 4 cifre e 5 LED di stato • Corona LED Multi-color ad elevata luminosità (versione display) • Segnale standard 4-20 mA su 3 fili • Uscita standard 3 relè (versione display) • Scheda d’uscita opzionale a 3 relè • Interfaccia opzionale RS485 per la comunicazione con protocollo Modbus • Inseguitore di zero per contrastare possibili derive • Autodiagnosi continua del sistema • ATEX I M2 Ex d I Mb • Certificato SIL2 HW e SIL3 SW • Ampia gamma di sensori utilizzabili e di gas rilevabili • Ampia scelta di accessori per l’installazione e la manutenzione • Facile sostituzione dei sensori
Con display
| Codice | Descrizione | Listino Prezzi € | Kit sensore ricambio | Bombola di test
| S3515ME | Rilevatore per METANO, 0-100% LFL , sensore catalitico | 1640 | K3914ME | SIB09
| S3912ME | Rilevatore per METANO, 0-100% LFL , sensore infrarosso | 1959 | K3916ME | SIB09
| S3911O2 | Rilevatore per OSSIGENO, 0-25% V/V , cella elettrochimica | 1851 | K3915O2 | SIB62
| S3514CO | Rilevatore per MONOSSIDO DI CARBONIO, 0-500ppm , cella elettr. | 1851 | K3913CO | SIB56
Senza display
| Codice | Descrizione | Listino Prezzi € | Kit sensore ricambio | Bombola di test
| S3914ME | Rilevatore per METANO, 0-100% LFL , sensore catalitico | 1263 | K3914ME | SIB09
| S3916ME | Rilevatore per METANO, 0-100% LFL , sensore infrarosso | 1788 | K3916ME | SIB09
| S3915O2 | Rilevatore per OSSIGENO, 0-25% V/V , cella elettrochimica | 1455 | K3915O2 | SIB62
| S3913CO | Rilevatore per MONOSSIDO DI CARBONIO, 0-500ppm , cella elettr. | 1455 | K3913CO | SIB56

## COVER SMART S
#VALUE!

## SMART S-SS
SMART S-SS
Progettati per soddisfare i più rigidi standard industriali, i rilevatori di gas serie SMART S-SS vengono impiegati per rivelare, in aree classificate, la presenza di sostanze infiammabili (%LFL), di gas tossici in ppm e gas refrigeranti. I rilevatori SMART S-SS sono certificati SIL 2 Hardware, SIL 3 Software ed ATEX per zona 1 con marcatura II2G Ex db IIC T5 Gb. Caratteristiche: • Elettronica con 1 Uscita standard RS485 + 4-20mA, • LCD o LED display • Opzionale scheda 3 relé • Opzionale Modem Hart • Enclosure in Allumino o Acciaio Inox • Certificato SIL2 Hardware and SIL3 Software • ATEX certified for zone 1 as II2G Ex db IIC T5 Gb
Configuratore Prodotto
Trasmettitore | SSS2S17 | Elettronica con 1 uscita RS485+4-20 mA, LCD display, scheda 3 relè, modem Hart | 0 | Elettronica con 1 uscita RS485+4-20 mA, LCD display, scheda 3 relè, modem Hart
Testa Sensore | S4019ME | Testa sensore METANO 0-100% LFL | 888
Usa il configuratore per generare codice, prezzo e descrizione
Codice Configurato |  | Prezzo di Listino €
SSS2S17-S4019ME |  | 888
Elettronica con 1 uscita RS485+4-20 mA, LCD display, scheda 3 relè, modem Hart - Testa sensore METANO 0-100% LFL
Trasmettitori Smart S-SS
Trasmettitore 3A in Exd, contenitore in alluminio senza rame completo di elettronica
Codice | Descrizione |  | Listino Prezzi €
SSS3A11 | Elettronica con 1 uscita RS485+4-20 mA, LCD display |  | 820
SSS3A12 | Elettronica con 1 uscita RS485+4-20 mA, LED display |  | 1015
SSS3A13 | Elettronica con 1 uscita RS485+4-20 mA, LCD display, scheda 3 relè |  | 888
SSS3A14 | Elettronica con 1 uscita RS485+4-20 mA, LED display, scheda 3 relè |  | 1074
SSS3A17 | Elettronica con 1 uscita RS485+4-20 mA, LCD display, scheda 3 relè, modem Hart |  | 1461
SSS3A18 | Elettronica con 1 uscita RS485+4-20 mA, LED display, scheda 3 relè, modem Hart |  | 1665
Trasmettitore 4A in Exd, contenitore in alluminio senza rame completo di elettronica
Codice | Descrizione |  | Listino Prezzi €
SSS4A11 | Elettronica con 1 uscita RS485+4-20 mA, LCD display |  | 888
SSS4A12 | Elettronica con 1 uscita RS485+4-20 mA, LED display |  | 1074
SSS4A13 | Elettronica con 1 uscita RS485+4-20 mA, LCD display, scheda 3 relè |  | 955
SSS4A14 | Elettronica con 1 uscita RS485+4-20 mA, LED display, scheda 3 relè |  | 1141
SSS4A17 | Elettronica con 1 uscita RS485+4-20 mA, LCD display, scheda 3 relè, modem Hart |  | 1528
SSS4A18 | Elettronica con 1 uscita RS485+4-20 mA, LED display, scheda 3 relè, modem Hart |  | 1737
Trasmettitore 2S in Exd, contenitore in acciaio inox completo di elettronica
Codice | Descrizione |  | Listino Prezzi €
SSS2S11 | Elettronica con 1 uscita RS485+4-20 mA, LCD display |  | 1269
SSS2S12 | Elettronica con 1 uscita RS485+4-20 mA, LED display |  | 1461
SSS2S13 | Elettronica con 1 uscita RS485+4-20 mA, LCD display, scheda 3 relè |  | 1328
SSS2S14 | Elettronica con 1 uscita RS485+4-20 mA, LED display, scheda 3 relè |  | 1522
SSS2S17 | Elettronica con 1 uscita RS485+4-20 mA, LCD display, scheda 3 relè, modem Hart |  | 1944
SSS2S18 | Elettronica con 1 uscita RS485+4-20 mA, LED display, scheda 3 relè, modem Hart |  | 2148
Teste sensore per rilevatore SMART S-SS
Sensore catalitico - Gas Infiammabili
Codice | Descrizione | Listino Prezzi € | Bombola di Test
S4003ME | Testa sensore METANO 0-100% LFL | 573 | SIB09
S4001ME | Testa sensore METANO 0-100% LFL (5% VOL) | 888 | SIB09
S4003PR | Testa sensore PROPANO 0-100% LFL | 573 | SIB06
S4003BU | Testa sensore BUTANO 0-100% LFL | 573 | SIB06
S4003VB | Testa sensore VAPORI BENZINA 0-100% LFL | 573 | SIB06
S4003AT | Testa sensore ACETONE 0-100% LFL | 573 | SIB021
S4037AC | Testa sensore ACETILENE 0-100% LFL | 573 | SIB19
S4003AM | Testa sensore AMMONIACA 0-100% LFL | 573 | SIB06
S4003CP | Testa sensore CICLOPENTANO 0-100% LFL | 573 | SIB06
S4003EN | Testa sensore ETANO 0-100% LFL | 573 | SIB06
S4003AE | Testa sensore ACETATO DI ETILE 0-100% LFL | 573 | SIB06
S4003ET | Testa sensore ALOOL ETILICO 0-100% LFL | 573 | SIB09
S4003EL | Testa sensore ETILENE 0-100% LFL | 573 | SIB06
S4003EP | Testa sensore EPTANO 0-100% LFL | 573 | SIB06
S4003ES | Testa sensore ESANO 0-100% LFL | 573 | SIB06
S4003H2 | Testa sensore IDROGENO 0-100% LFL | 573 | SIB19
S4003IB | Testa sensore ISO BUTANO 0-100% LFL | 573 | SIB06
S4002P8 | Testa sensore JP8 0-100% LFL | 573 | SIB36
S4003MT | Testa sensore ALCOL METILICO 0-100% LFL | 573 | SIB09
S4003MK | Testa sensore METILETILCHETONE 0-100% LFL | 573 | SIB06
S4003PE | Testa sensore PENTANO 0-100% LFL | 573 | SIB06
S4003PP | Testa sensore PROPILENE 0-100% LFL | 573 | SIB09
S4003PN | Testa sensore ALCOL PROPILICO 0-100% LFL | 573 | SIB021
S4003ST | Testa sensore STIRENE 0-100% LFL | 573 | SIB021
S4003TO | Testa sensore TOLUENE 0-100% LFL | 573 | SIB06
S4003XI | Testa sensore XILENE 0-100% LFL | 573 | SIB06
Sensore Infrarosso - Gas Infiammabili
Codice | Descrizione | Listino Prezzi € | Bombola di Test
S4019ME | Testa sensore METANO 0-100% LFL | 888 | SIB09
S4004PR | Testa sensore PROPANO 0-100% LFL | 888 | SIB28
S4004BU | Testa sensore BUTANO 0-100% LFL | 888 | SIB28
S4004AT | Testa sensore ACETONE 0-100% LFL | 888 | SIB22
S4004BN | Testa sensore BUTADIENE 0-100% LFL | 888 | SIB26
S4004CE | Testa sensore CICLOESANO 0-100% LFL | 888 | SIB26
S4004DT | Testa sensore DIMETILETERE 0-100% LFL | 888 | SIB28
S4004EN | Testa sensore ETANO 0-100% LFL | 888 | SIB28
S4004AE | Testa sensore ACETATO DI ETILE 0-100% LFL | 888 | SIB26
S4004ET | Testa sensore ALCOL ETILICO 0-100% LFL | 888 | SIB28
S4004EP | Testa sensore EPTANO 0-100% LFL | 888 | SIB26
S4004ES | Testa sensore ESANO 0-100% LFL | 888 | SIB26
S4004IB | Testa sensore ISOBUTANO 0-100% LFL | 888 | SIB26
S4004IL | Testa sensore ISOBUTILENE 0-100% LFL | 888 | SIB26
S4004IP | Testa sensore ALCOL ISOPROPILICO 0-100% LFL | 888 | SIB26
S4004PE | Testa sensore PENTANO 0-100% LFL | 888 | SIB28
S4004PP | Testa sensore PROPILENE 0-100% LFL | 888 | SIB26
S4004TO | Testa sensore TOLUENE 0-100% LFL | 888 | SIB22
Sensore Infrarosso - Gas Refrigeranti A1, A2L e SF6
Codice | Descrizione | Listino Prezzi € | Bombola di Test
S4004DE | Testa sensore R152a DIFLUOROETHANE 0-100% LFL | 1597 | SIB26
S4157R454B | Testa sensore R454B 0-100% LFL | 1597 | SIB507
S4065R32 | Testa sensore R32 DIFLUOROMETHANE 0-100% LFL | 1597 | SIB512
S4066R1234YF | Testa sensore R1234yf 0-100% LFL | 1597 | SIB501
S4067R1234ZE | Testa sensore R1234ze 0-100% LFL | 1597 | SIB502
S4152R32 | Testa sensore R32 0-2000 ppm | 1597 | RIB148-34
S4026R134A | Testa sensore R134A 0-2000 ppm | 1597 | RIB144-34
S4027SF6 | Testa sensore SF6 0-2000 ppm | 1597 | RIB149-34
S4031R125 | Testa sensore R125 0-2000 ppm | 1597 | RIB130-34
S4032R1234YF | Testa sensore R1234yf 0-2000 ppm | 1597 | RIB145-34
S4153R1234ZE | Testa sensore R1234ze 0-2000 ppm | 1597 | RIB143-34
S4033R404A | Testa sensore R404A 0-2000 ppm | 1597 | RIB131-34
S4034R407A | Testa sensore R407A 0-2000 ppm | 1597 | RIB132-34
S4034R407F | Testa sensore R407F 0-2000 ppm | 1597 | RIB133-34
S4154R449A | Testa sensore R449A 0-2000 ppm | 1597 | RIB134-34
S4035R507A | Testa sensore R507A 0-2000 ppm | 1597 | RIB135-34
S4036R410A | Testa sensore R410A 0-2000 ppm | 1597 | RIB147-34
S4155R417A | Testa sensore R417A 0-2000 ppm | 1597 | RIB136-34
S4156R448 | Testa sensore R448 0-2000 ppm | 1597 | RIB137-34
Sensore Infrarosso - CO2
Codice | Descrizione | Listino Prezzi € | Bombola di Test
S4015CO2 | Testa sensore ANIDRIDE CARBONICA (CO2), 0-2% Vol. | 888 | SIB42
S4016CO2 | Testa sensore ANIDRIDE CARBONICA (CO2), 0-5% Vol. | 888 | SIB44
S4017CO2 | Testa sensore ANIDRIDE CARBONICA (CO2), 0-30% Vol. | 888 | SIB48
Cella Elettrochimica - Gas Tossici e Ossigeno
Codice | Descrizione | Listino Prezzi € | Bombola di Test
S4005O2 | Testa sensore OSSIGENO (O2) 0-25% Vol. | 701 | SIB62
S4166CO | Testa sensore MONOSSIDO DI CARBONIO (CO) 0-100 ppm | 701 | SIB50
S4006CO | Testa sensore MONOSSIDO DI CARBONIO (CO) 0-500 ppm | 701 | SIB56
S4021CO | Testa sensore MONOSSIDO DI CARBONIO (CO) 0-1000 ppm | 701 | SIB58
S4022AM | Testa sensore AMMONIACA (NH3) 0-100 ppm | 888 | RIB73-34
S4007AM | Testa sensore AMMONIACA (NH3) 0-200 ppm | 888 | RIB74-34
S4008AM | Testa sensore AMMONIACA (NH3) 0-1000 ppm | 888 | RIB76-34
S4009HS | Testa sensore IDROGENO SOLFORATO (H2S) 0-50 ppm | 701 | RIB81-34
S4028HS | Testa sensore IDROGENO SOLFORATO (H2S) 0-20 ppm | 701 | RIB82-34
S4029HS | Testa sensore IDROGENO SOLFORATO (H2S) 0-100 ppm | 701 | RIB81-34
S4010NO | Testa sensore MONOSSIDO DI AZOTO (NO) 0-100 ppm | 888 | RIB117-34
S4089H2 | Testa sensore IDROGENO (H2) 0-1000 ppm | 888 | RIB92-34
S4168H2 | Testa sensore IDROGENO (H2) 0-2000 ppm | 888 | RIB92-34
S4169H2 | Testa sensore IDROGENO (H2) 0-3000 ppm | 888 | RIB92-34
Sensore PID - VOC
Codice | Descrizione | Listino Prezzi € | Bombola di Test
S4167IL | Testa sensore VOC Isobutilene 0-20 ppm | 5027 | RIB140-34
S4158IL | Testa sensore VOC Isobutilene 0-200 ppm | 5027 | RIB141-34
S4159IL | Testa sensore VOC Isobutilene 0-2000 ppm | 5027 | RIB142-34
S4075BZ | Testa sensore VOC Benzene, 0-10 ppm | 5027 | RIB140-34
S4160BZ | Testa sensore VOC Benzene, 0-100 ppm | 5027 | RIB141-34
S4161BZ | Testa sensore VOC Benzene, 0-1000 ppm | 5027 | RIB142-34
S4075TO | Testa sensore VOC Toluene, 0-10 ppm | 5027 | RIB140-34
S4160TO | Testa sensore VOC Toluene, 0-100 ppm | 5027 | RIB141-34
S4161TO | Testa sensore VOC Toluene, 0-1000 ppm | 5027 | RIB142-34
Accessori
Codice | Descrizione | Listino Prezzi €
STS/CKD+ | Tastierino di calibrazione potenziato con display a 7 segmenti. Può essere connesso a tutti i rilevatori SMART SENSITRON per poter settare lo zero, lo span e i valori 4-20 mA. | 318
STS/CKD-OLED | Tastierino di calibrazione potenziato con display OLED. Può essere connesso a tutti i rilevatori SMART SENSITRON per poter settare lo zero, lo span e i valori 4-20 mA. Questa versione offre la visualizzazione istantanea delle concentrazioni in formato grafico | 482

## SMART S-MS
Auto+Hide+Values
SMART S-MS
Progettati per soddisfare i più rigidi standard industriali, i rilevatori di gas serie SMART S-MS vengono impiegati per rivelare, in aree classificate, la presenza di sostanze infiammabili (%LFL), di gas tossici in ppm e gas refrigeranti. Questi rilevatori sono certificati SIL 2 Hardware, SIL 3 Software ed ATEX per zona 1 con marcatura II2G Ex db IIC T5 Gb. Caratteristiche: • Electronica con 1 Uscita standard RS485 + 4-20mA, • Opzionale scheda 3 relé • Opzionale Modem Hart • Enclosure in Allumino o Acciaio Inox • Certificato SIL2 Hardware and SIL3 Software • ATEX certified for zone 1 as II2G Ex db IIC T5 Gb
Configuratore Prodotto
| Trasmettitore | SMS3A11 | Elettronica con 1 uscita RS485+4-20 mA | 573 | Elettronica con 1 uscita RS485+4-20 mA
| Sensore | S4015CO2 | Testa sensore ANIDRIDE CARBONICA (CO2), 0-2% Vol. | 888 | Testa sensore ANIDRIDE CARBONICA (CO2), 0-2% Vol.
Usa il configuratore per generare codice, prezzo e descrizione
| Codice Configurato |  | Prezzo di Listino €
| SMS3A11-S4015CO2 |  | 1461
Elettronica con 1 uscita RS485+4-20 mA - Testa sensore ANIDRIDE CARBONICA (CO2), 0-2% Vol.
Trasmettitori Smart S-MS
Trasmettitore 3A in Exd, contenitore in alluminio senza rame completo di elettronica
| Codice | Descrizione | Listino Prezzi €
| SMS3A11 | Elettronica con 1 uscita RS485+4-20 mA | 573
| SMS3A13 | Elettronica con 1 uscita RS485+4-20 mA, scheda 3 relè | 635
| SMS3A17 | Elettronica con 1 uscita RS485+4-20 mA, scheda 3 relè, modem Hart | 1074
Trasmettitore 4A in Exd, contenitore in alluminio senza rame completo di elettronica
| Codice | Descrizione | Listino Prezzi €
| SMS4A11 | Elettronica con 1 uscita RS485+4-20 mA | 635
| SMS4A13 | Elettronica con 1 uscita RS485+4-20 mA, scheda 3 relè | 701
| SMS4A17 | Elettronica con 1 uscita RS485+4-20 mA, scheda 3 relè, modem Hart | 1255
Trasmettitore 2S in Exd, contenitore in acciaio inox completo di elettronica
| Codice | Descrizione | Listino Prezzi €
| SMS2S11 | Elettronica con 1 uscita RS485+4-20 mA | 1015
| SMS2S13 | Elettronica con 1 uscita RS485+4-20 mA, scheda 3 relè | 1107
| SMS2S17 | Elettronica con 1 uscita RS485+4-20 mA, scheda 3 relè, modem Hart | 1665
Teste sensore per rilevatore SMART S-MS
Sensore catalitico - Gas Infiammabili
| Codice | Descrizione | Listino Prezzi € | Bombola di Test
| S4003ME | Testa sensore METANO 0-100% LFL | 573 | SIB09
| S4001ME | Testa sensore METANO 0-100% LFL (5% VOL) | 888 | SIB09
| S4003GP | Testa sensore GPL 0-100% LFL (5% VOL) | 573 | SIB06
| S4003PR | Testa sensore PROPANO 0-100% LFL | 573 | SIB06
| S4003BU | Testa sensore BUTANO 0-100% LFL | 573 | SIB06
| S4003VB | Testa sensore VAPORI BENZINA 0-100% LFL | 573 | SIB06
| S4003AT | Testa sensore ACETONE 0-100% LFL | 573 | SIB021
| S4037AC | Testa sensore ACETILENE 0-100% LFL | 573 | SIB19
| S4003AM | Testa sensore AMMONIACA 0-100% LFL | 573 | SIB06
| S4003CP | Testa sensore CICLOPENTANO 0-100% LFL | 573 | SIB06
| S4003EN | Testa sensore ETANO 0-100% LFL | 573 | SIB06
| S4003AE | Testa sensore ACETATO DI ETILE 0-100% LFL | 573 | SIB06
| S4003ET | Testa sensore ALOOL ETILICO 0-100% LFL | 573 | SIB09
| S4003EL | Testa sensore ETILENE 0-100% LFL | 573 | SIB06
| S4003EP | Testa sensore EPTANO 0-100% LFL | 573 | SIB06
| S4003ES | Testa sensore ESANO 0-100% LFL | 573 | SIB06
| S4003H2 | Testa sensore IDROGENO 0-100% LFL | 573 | SIB19
| S4003IB | Testa sensore ISO BUTANO 0-100% LFL | 573 | SIB06
| S4002P8 | Testa sensore JP8 0-100% LFL | 573 | SIB36
| S4003MT | Testa sensore ALCOL METILICO 0-100% LFL | 573 | SIB09
| S4003MK | Testa sensore METILETILCHETONE 0-100% LFL | 573 | SIB06
| S4003PE | Testa sensore PENTANO 0-100% LFL | 573 | SIB06
| S4003PP | Testa sensore PROPILENE 0-100% LFL | 573 | SIB09
| S4003PN | Testa sensore ALCOL PROPILICO 0-100% LFL | 573 | SIB021
| S4003ST | Testa sensore STIRENE 0-100% LFL | 573 | SIB021
| S4003TO | Testa sensore TOLUENE 0-100% LFL | 573 | SIB06
| S4003XI | Testa sensore XILENE 0-100% LFL | 573 | SIB06
Sensore Infrarosso - Gas Infiammabili
| Codice | Descrizione | Listino Prezzi € | Bombola di Test
| S4019ME | Testa Sensore 0-100% LFL (4,4% Vol) | 888 | SIB09
| S4004PR | Testa sensore PROPANO 0-100% LFL | 888 | SIB28
| S4004BU | Testa sensore BUTANO 0-100% LFL | 888 | SIB28
| S4004AT | Testa sensore ACETONE 0-100% LFL | 888 | SIB22
| S4004BN | Testa sensore BUTADIENE 0-100% LFL | 888 | SIB26
| S4004CE | Testa sensore CICLOESANO 0-100% LFL | 888 | SIB26
| S4004DT | Testa sensore DIMETILETERE 0-100% LFL | 888 | SIB28
| S4004EN | Testa sensore ETANO 0-100% LFL | 888 | SIB28
| S4004AE | Testa sensore ACETATO DI ETILE 0-100% LFL | 888 | SIB26
| S4004ET | Testa sensore ALCOL ETILICO 0-100% LFL | 888 | SIB28
| S4004EP | Testa sensore EPTANO 0-100% LFL | 888 | SIB26
| S4004ES | Testa sensore ESANO 0-100% LFL | 888 | SIB26
| S4004IB | Testa sensore ISOBUTANO 0-100% LFL | 888 | SIB26
| S4004IL | Testa sensore ISOBUTILENE 0-100% LFL | 888 | SIB26
| S4004IP | Testa sensore ALCOL ISOPROPILICO 0-100% LFL | 888 | SIB26
| S4004PE | Testa sensore PENTANO 0-100% LFL | 888 | SIB28
| S4004PP | Testa sensore PROPILENE 0-100% LFL | 888 | SIB26
| S4004TO | Testa sensore TOLUENE 0-100% LFL | 888 | SIB22
Sensore Infrarosso - Gas Refrigeranti A1, A2L e SF6
| Codice | Descrizione | Listino Prezzi € | Bombola di Test
| S4004DE | Testa sensore R152a DIFLUOROETHANE 0-100% LFL | 1597 | SIB26
| S4157R454B | Testa sensore R454B 0-100% LFL | 1597 | SIB507
| S4065R32 | Testa sensore R32 DIFLUOROMETHANE 0-100% LFL | 1597 | SIB512
| S4066R1234YF | Testa sensore R1234yf 0-100% LFL | 1597 | SIB501
| S4067R1234ZE | Testa sensore R1234ze 0-100% LFL | 1597 | SIB502
| S4152R32 | Testa sensore R32 0-2000 ppm | 1597 | RIB148-34
| S4026R134A | Testa sensore R134A 0-2000 ppm | 1597 | RIB144-34
| S4027SF6 | Testa sensore SF6 0-2000 ppm | 1597 | RIB149-34
| S4031R125 | Testa sensore R125 0-2000 ppm | 1597 | RIB130-34
| S4032R1234YF | Testa sensore R1234yf 0-2000 ppm | 1597 | RIB145-34
| S4153R1234ZE | Testa sensore R1234ze 0-2000 ppm | 1597 | RIB143-34
| S4033R404A | Testa sensore R404A 0-2000 ppm | 1597 | RIB131-34
| S4034R407A | Testa sensore R407A 0-2000 ppm | 1597 | RIB132-34
| S4034R407F | Testa sensore R407F 0-2000 ppm | 1597 | RIB133-34
| S4154R449A | Testa sensore R449A 0-2000 ppm | 1597 | RIB134-34
| S4035R507A | Testa sensore R507A 0-2000 ppm | 1597 | RIB135-34
| S4036R410A | Testa sensore R410A 0-2000 ppm | 1597 | RIB147-34
| S4155R417A | Testa sensore R417A 0-2000 ppm | 1597 | RIB136-34
| S4156R448 | Testa sensore R448 0-2000 ppm | 1597 | RIB137-34
Sensore Infrarosso - CO2
| Codice | Descrizione | Listino Prezzi € | Bombola di Test
| S4015CO2 | Testa sensore ANIDRIDE CARBONICA (CO2), 0-2% Vol. | 888 | SIB42
| S4016CO2 | Testa sensore ANIDRIDE CARBONICA (CO2), 0-5% Vol. | 888 | SIB44
| S4017CO2 | Testa sensore ANIDRIDE CARBONICA (CO2), 0-30% Vol. | 888 | SIB48
Cella Elettrochimica - Gas Tossici e Ossigeno
| Codice | Descrizione | Listino Prezzi € | Bombola di Test
| S4005O2 | Testa sensore OSSIGENO (O2) 0-25% Vol. | 701 | SIB62
| S4166CO | Testa sensore MONOSSIDO DI CARBONIO (CO) 0-100 ppm | 701 | SIB50
| S4006CO | Testa sensore MONOSSIDO DI CARBONIO (CO) 0-500 ppm | 701 | SIB56
| S4021CO | Testa sensore MONOSSIDO DI CARBONIO (CO) 0-1000 ppm | 701 | SIB58
| S4022AM | Testa sensore AMMONIACA (NH3) 0-100 ppm | 888 | RIB73-34
| S4007AM | Testa sensore AMMONIACA (NH3) 0-200 ppm | 888 | RIB74-34
| S4008AM | Testa sensore AMMONIACA (NH3) 0-1000 ppm | 888 | RIB76-34
| S4009HS | Testa sensore IDROGENO SOLFORATO (H2S) 0-50 ppm | 701 | RIB81-34
| S4028HS | Testa sensore IDROGENO SOLFORATO (H2S) 0-20 ppm | 701 | RIB82-34
| S4029HS | Testa sensore IDROGENO SOLFORATO (H2S) 0-100ppm | 701 | RIB81-34
| S4010NO | Testa sensore MONOSSIDO DI AZOTO (NO) 0-100 ppm | 888 | RIB117-34
| S4089H2 | Testa sensore IDROGENO (H2) 0-1000 ppm | 888 | RIB92-34
| S4168H2 | Testa sensore IDROGENO (H2) 0-2000 ppm | 888 | RIB92-34
| S4169H2 | Testa sensore IDROGENO (H2) 0-3000 ppm | 888 | RIB92-34
Sensore PID - VOC
| Codice | Descrizione | Listino Prezzi € | Bombola di Test
| S4167IL | Testa sensore VOC Isobutilene 0-20 ppm | 5027 | RIB140-34
| S4158IL | Testa sensore VOC Isobutilene 0-200 ppm | 5027 | RIB141-34
| S4159IL | Testa sensore VOC Isobutilene 0-2000 ppm | 5027 | RIB142-34
| S4075BZ | Testa sensore VOC Benzene, 0-10 ppm | 5027 | RIB140-34
| S4160BZ | Testa sensore VOC Benzene, 0-100 ppm | 5027 | RIB141-34
| S4161BZ | Testa sensore VOC Benzene, 0-1000 ppm | 5027 | RIB142-34
| S4075TO | Testa sensore VOC Toluene, 0-10 ppm | 5027 | RIB140-34
| S4160TO | Testa sensore VOC Toluene, 0-100 ppm | 5027 | RIB141-34
| S4161TO | Testa sensore VOC Toluene, 0-1000 ppm | 5027 | RIB142-34
Accessori
| Codice | Descrizione | Listino Prezzi €
| STS/CKD+ | Tastierino di calibrazione potenziato con display a 7 segmenti. Può essere connesso a tutti i rilevatori SMART SENSITRON per poter settare lo zero, lo span e i valori 4-20 mA. | 318
| STS/CKD-OLED | Tastierino di calibrazione potenziato con display OLED. Può essere connesso a tutti i rilevatori SMART SENSITRON per poter settare lo zero, lo span e i valori 4-20 mA. Questa versione offre la visualizzazione istantanea delle concentrazioni in formato grafico | 482

## SMART S-MS MED
Auto+Hide+Values
SMART S-MS MED Rilevatore gas approvato per il navale
Progettato per resistere alle difficili condizioni dell’ambiente marino, il rilevatore gas SMART S-MS MED è equipaggiato di sensore catalitico o sensore infrarosso per rilevare i principali gas infiammabili e refrigeranti. Il rilevatore è certificato SIL 2 Hardware, SIL 3 Software, ATEX per zona 1 con marcatura II2G Ex db IIC T5 Gb e possiede certificazione Lloyd's Register per il navale.
Configuratore Prodotto
| Trasmettitore | SMS3A11MED | Elettronica con 1 uscita RS485+4-20 mA, | 573
| Testa Sensore | S4155R417A | Testa sensore R417A 0-2000 ppm | 1597
Usa il configuratore per generare codice, prezzo e descrizione
| Codice Configurato |  | Prezzo di Listino €
| SMS3A11MED-S4155R417A |  | 2170
Elettronica con 1 uscita RS485+4-20 mA, - Testa sensore R417A 0-2000 ppm
Trasmettitore 3A in Exd, contenitore in alluminio completo di elettronica
| Codice | Descrizione | Listino Prezzi €
| SMS3A11MED | Elettronica con 1 uscita RS485+4-20 mA, | 573
| SMS3A13MED | Elettronica con 1 uscita RS485+4-20 mA, scheda 3 relè | 635
Teste sensore per rilevatore SMART S-MS
Sensore catalitico - Gas Infiammabili
| Codice | Descrizione | Listino Prezzi € | Bombola di Test
| S4003ME | Testa sensore METANO, 0-100%LFL | 573 | SIB09
| S4003PR | Testa sensore PROPANO, 0-100% LFL | 573 | SIB06
| S4003BU | Testa sensore BUTANO, 0-100% LFL | 573 | SIB06
| S4003PE | Testa sensore PENTANO, 0-100% LFL | 573 | SIB06
| S4003H2 | Testa sensore IDROGENO, 0-100% LFL | 573 | SIB19
| S4003VB | Testa sensore VAPORI BENZINA, 0-100% LFL | 573 | SIB06
Sensore Infrarosso - Gas Infiammabili
| Codice | Descrizione | Listino Prezzi € | Bombola di Test
| S4019ME | Testa sensore METANO, 0-100%LFL | 888 | SIB09
| S4004PR | Testa sensore PROPANO, 0-100% LFL | 888 | SIB28
| S4004BU | Testa sensore BUTANO, 0-100% LFL | 888 | SIB28
| S4004PE | Testa sensore PENTANO, 0-100% LFL | 888 | SIB28
Sensore Infrarosso - Gas Refrigeranti A1, A2L
| Codice | Descrizione | Listino Prezzi € | Bombola di Test
| S4152R32 | Testa sensore R32 0-2000 ppm | 1597 | RIB148-34
| S4026R134A | Testa sensore R134A 0-2000 ppm | 1597 | RIB144-34
| S4031R125 | Testa sensore R125 0-2000 ppm | 1597 | RIB130-34
| S4032R1234YF | Testa sensore R1234yf 0-2000 ppm | 1597 | RIB145-34
| S4153R1234ZE | Testa sensore R1234ze 0-2000 ppm | 1597 | RIB143-34
| S4033R404A | Testa sensore R404A 0-2000 ppm | 1597 | RIB131-34
| S4034R407A | Testa sensore R407A 0-2000 ppm | 1597 | RIB132-34
| S4034R407F | Testa sensore R407F 0-2000 ppm | 1597 | RIB133-34
| S4154R449A | Testa sensore R449A 0-2000 ppm | 1597 | RIB134-34
| S4035R507A | Testa sensore R507A 0-2000 ppm | 1597 | RIB135-34
| S4036R410A | Testa sensore R410A 0-2000 ppm | 1597 | RIB147-34
| S4155R417A | Testa sensore R417A 0-2000 ppm | 1597 | RIB136-34

## SMART S-IS
Auto+Hide+Values
SMART S-IS Rilevatore con separazione galvanica e sensore a sicurezza intrinseca
Progettati per soddisfare i più rigidi standard industriali, i rilevatori di gas serie SMART S-IS vengono impiegati per rivelare la presenza di gas tossici in ppm. I rilevatori SMART S-IS sono internamente provvisti di barriera Zener e circuito di separazione galvanica. Sono certificati ATEX con marcatura II2G Ex db [ib] ib IIC T6 Gb
Configuratore Prodotto
| Trasmettitore | SIS4A24 | Elettronica con 1 uscita RS485+4-20 mA, LED display, scheda 3 relè | 1328
| Sensore | S5014HC | Testa sensore ACIDO CLORIDRICO (HCL) 0-50 ppm | 955
Usa il configuratore per generare codice, prezzo e descrizione:
| Codice configurato |  | Listino Prezzi €
| SIS4A24-S5014HC |  | 2283
Elettronica con 1 uscita RS485+4-20 mA, LED display, scheda 3 relè - Testa sensore ACIDO CLORIDRICO (HCL) 0-50 ppm
Trasmettitori Smart S-IS
Trasmettitore 4A in Exd, contenitore in alluminio senza rame completo di elettronica
| Codice | Descrizione | Listino Prezzi €
| SIS4A21 | Elettronica con 1 uscita RS485+4-20 mA, LCD display | 1074
| SIS4A22 | Elettronica con 1 uscita RS485+4-20 mA, LED display | 1269
| SIS4A23 | Elettronica con 1 uscita RS485+4-20 mA, LCD display, scheda 3 relè | 1141
| SIS4A24 | Elettronica con 1 uscita RS485+4-20 mA, LED display, scheda 3 relè | 1328
Trasmettitore 2S in Exd, contenitore in acciaio inox completo di elettronica
| Codice | Descrizione | Listino Prezzi €
| SIS2S21 | Elettronica con 1 uscita RS485+4-20 mA, LCD display, schede SI & GI | 1461
| SIS2S22 | Elettronica con 1 uscita RS485+4-20 mA, LED display, schede SI & GI | 1648
| SIS2S23 | Elettronica con 1 uscita RS485+4-20 mA, LCD display, scheda 3 relè, schede SI & GI | 1522
| SIS2S24 | Elettronica con 1 uscita RS485+4-20 mA, LED display, scheda 3 relè, schede SI & GI | 1714
Teste Sensore Smart S-IS
| Codice | Descrizione | Listino Prezzi € | Bombola di Test
| S5005O2 | Testa sensore OSSIGENO (O2) 0-25% vol. | 701 | SIB62
| S5011SD | Testa sensore ANIDRIDE SOLFOROSA (SO2) 0-20 ppm | 955 | RIB91-34
| S5049SD | Testa sensore ANIDRIDE SOLFOROSA (SO2) 0-100 ppm | 955 | RIB129-34
| S5012ND | Testa sensore BIOSSIDO DI AZOTO (NO2) 0-20 ppm | 955 | RIB116-34
| S5015CL | Testa sensore CLORO (CL2) 0-20 ppm | 955 | RIB116-34
| S5014HC | Testa sensore ACIDO CLORIDRICO (HCL) 0-50 ppm | 955 | RIB82-34

## Dati (hidden)
SSS3A11 | SMS3A11 | SMS3A11MED | SIS4A21
SSS3A12 | SMS3A13 | SMS3A13MED | SIS4A22
SSS3A13 | SMS3A17 |  | SIS4A23
SSS3A14 | SMS4A11 |  | SIS4A24
SSS3A17 | SMS4A13 |  | SIS2S21
SSS3A18 | SMS4A17 |  | SIS2S22
SSS4A11 | SMS2S11 |  | SIS2S23
SSS4A12 | SMS2S13 |  | SIS2S24
SSS4A13 | SMS2S17
SSS4A14
SSS4A17
SSS4A18
SSS2S11
SSS2S12
SSS2S13
SSS2S14
SSS2S17
SSS2S18
S4003ME | S4003ME | S4152R32 | S5005O2
S4001ME | S4001ME | S4026R134A | S5011SD
S4003PR | S4003PR | S4031R125 | S5049SD
S4003BU | S4003BU | S4032R1234YF | S5012ND
S4003VB | S4003VB | S4153R1234ZE | S5015CL
S4003AT | S4003AT | S4033R404A | S5014HC
S4037AC | S4037AC | S4034R407A
S4003AM | S4003AM | S4034R407F
S4003CP | S4003CP | S4154R449A
S4003EN | S4003EN | S4035R507A
S4003AE | S4003AE | S4036R410A
S4003ET | S4003ET | S4155R417A
S4003EL | S4003EL
S4003EP | S4003EP
S4003ES | S4003ES
S4003H2 | S4003H2
S4003IB | S4003IB
S4002P8 | S4002P8
S4003MT | S4003MT
S4003MK | S4003MK
S4003PE | S4003PE
S4003PP | S4003PP
S4003PN | S4003PN
S4003ST | S4003ST
S4003TO | S4003TO
S4003XI | S4003XI
S4019ME | S4019ME
S4004PR | S4001ME
S4004BU | S4004PR
S4004AT | S4004BU
S4004BN | S4004AT
S4004CE | S4004BN
S4004DT | S4004CE
S4004EN | S4004DT
S4004AE | S4004EN
S4004ET | S4004AE
S4004EP | S4004ET
S4004ES | S4004EP
S4004IB | S4004ES
S4004IL | S4004IB
S4004IP | S4004IL
S4004PE | S4004IP
S4004PP | S4004PE
S4004TO | S4004PP
S4004DE | S4004TO
S4157R454B | S4004DE
S4065R32 | S4157R454B
S4066R1234YF | S4065R32
S4067R1234ZE | S4066R1234YF
S4152R32 | S4067R1234ZE
S4026R134A | S4152R32
S4027SF6 | S4026R134A
S4031R125 | S4027SF6
S4032R1234YF | S4031R125
S4153R1234ZE | S4032R1234YF
S4033R404A | S4153R1234ZE
S4034R407A | S4033R404A
S4034R407F | S4034R407A
S4154R449A | S4034R407F
S4035R507A | S4154R449A
S4036R410A | S4035R507A
S4155R417A | S4036R410A
S4156R448 | S4155R417A
S4015CO2 | S4156R448
S4016CO2 | S4015CO2
S4017CO2 | S4016CO2
S4005O2 | S4017CO2
S4166CO | S4005O2
S4006CO | S4166CO
S4021CO | S4006CO
S4022AM | S4021CO
S4007AM | S4022AM
S4008AM | S4007AM
S4009HS | S4008AM
S4028HS | S4009HS
S4029HS | S4028HS
S4010NO | S4029HS
S4089H2 | S4010NO
S4168H2 | S4089H2
S4169H2 | S4168H2
S4167IL | S4169H2
S4158IL | S4167IL
S4159IL | S4158IL
S4075BZ | S4159IL
S4160BZ | S4075BZ
S4161BZ | S4160BZ
S4075TO | S4161BZ
S4160TO | S4075TO
S4161TO | S4160TO
S4161TO

## COVER SMART 3
#VALUE!

## SMART 3 R
Auto+Hide+Values
SMART 3 R Rilevatore di gas per sale macchine, laboratori e aree sicure
Il rilevatore SMART3-R permette la rilevazione di gas esplosivi, tossici e refrigeranti in area sicura (non classificata). Il rilevatore fornisce un’uscita 4-20 mA, un bus RS485 di comunicazione ed una scheda a 3 relè. L’indicatore circolare a LED sul frontale visualizza lo stato in cui si trova lo strumento ed un buzzer interno viene attivato in caso di presenza di guasto e/o allarme. Il rilevatore SMART3-R è ideale per applicazioni nell’industria leggera e nelle sale macchina. Il controllo e la calibrazione dello strumento avvengono tramite tastierino con display STS/CKD+. Il grado di protezione del rilevatore è IP42. A richiesta lo SMART3-R può essere fornito in versione con testa remota aggiuntiva e un cavo 5m a 6 conduttori. SMART 3 R è conforme alle seguenti normative: • EN 378-3 • EN14624 • EN 50676 • IEC 60335-2-40 Annex LL • ISO 5149-3 • F-Gas Regulation Caratteristiche SMART3-R: • Uscita standard 4-20 mA, RS485 e 3 relè. • Buzzer interno e corona LED multicolor • Auto-diagnostica continua • Ampio range di sensori e gas rilevabili • Versione con testa remota opzionale • Semplice sostituzione sensore • Data logger esportabile con STS/CKD-OLED o STS/CSW+ • Alimentazione 12-24 Vcc. A richiesta 90-240 Vca ma senza uscita 4-20 mA
Sensore catalitico - Gas Infiammabili
| Codice | Descrizione | Listino Prezzi € | Kit sensore ricambio |  | Bombola di test
| S4590ME | Rilevatore METANO , 0-100%LFL | 506 | K4590ME |  | SIB09
| S4590GP | Rilevatore GPL , 0-100%LFL | 506 | K4590GP | #REF! | SIB06 | B
| S4590PR | Rilevatore PROPANO , 0-100%LFL | 506 | K4590PR | #REF! | SIB09 | B
| S4590BU | Rilevatore BUTANO , 0-100%LFL | 506 | K4590BU | #REF! | SIB06 | B
| S4590VB | Rilevatore VAPORI BENZINA , 0-100% LFL | 506 | K4590VB | #REF! | SIB06 | B
Sensore Infrarosso - Gas Infiammabili
| Codice | Descrizione | Listino Prezzi € | Kit sensore ricambio |  | Bombola di test
| S4591ME | Rilevatore METANO , 0-100%LFL | 905 | K4591ME |  | SIB09
| S4592PR | Rilevatore PROPANO , 0-100%LFL | 905 | K4592PR | #REF! | SIB28 | B
| S4592BU | Rilevatore BUTANO , 0-100%LFL | 905 | K4592BU | #REF! | SIB28 | B
Sensore MPS
| Codice | Descrizione | Listino Prezzi € | Kit sensore ricambio |  | Bombola di test
| S4949ME | Rilevatore METANO , 0-100%LFL | 1342 | K4949ME | #REF! | SIB09
| S4949H2 | Rilevatore IDROGENO 4-20 mA, 0-100%LFL | 1342 | K4949H2 |  | SIB19 | B
Cella Elettrochimica - Gas Tossici e Ossigeno
| S4593O2 | Rilevatore OSSIGENO (O2) 0-25% Vol. | 647 | K4593O2 |  | SIB62
| S4595CO | Rilevatore MONOSSIDO DI CARBONIO (CO), 0-500 ppm | 647 | K4595CO | #REF! | SIB56 | B
| S4597AM | Rilevatore AMMONIACA (NH3), 0-100 ppm | 905 | K4597AM | #REF! | RIB73-34 | B
| S4598AM | Rilevatore AMMONIACA (NH3), 0-200 ppm | 905 | K4598AM | #REF! | RIB74-34 | B
| S4599AM | Rilevatore AMMONIACA (NH3), 0-1000 ppm | 905 | K4599AM | #REF! | RIB76-34 | B
| S4634CL | Rilevatore CLORO (Cl2) 0-20 ppm | 1063 | K4634CL | #REF! | RIB116-34 | B
| S4601HS | Rilevatore ACIDO SOLFIDRICO (H2S) 0-50 ppm | 666 | K4601HS | #REF! | RIB81-34 | B
| S4630SD | Rilevatore ANIDRIDE SOLFOROSA (SO2) 0-20 ppm | 1063 | K4630SD | #REF! | RIB91-34 | B
| S4632ND | Rilevatore DIOSSIDO DI AZOTO (NO2) 0-20 ppm | 1063 | K4632ND | #REF! | RIB116-34 | B
Sensore Infrarosso - CO2
| Codice | Descrizione | Listino Prezzi € | Kit sensore ricambio |  | Bombola di test
| S4606CO2 | Rilevatore ANIDRIDE CARBONICA (CO2), 0-2% Vol. | 949 | K4606CO2 |  | SIB42
| S4607CO2 | Rilevatore ANIDRIDE CARBONICA (CO2), 0-5% Vol. | 949 | K4607CO2 | #REF! | SIB44 | C
| S4608CO2 | Rilevatore ANIDRIDE CARBONICA (CO2), 0-30% Vol. | 949 | K4608CO2 | #REF! | SIB48 | C
| S4610CO2 | Rilevatore ANIDRIDE CARBONICA (CO2), 0-5000 ppm | 949 | K4610CO2 | #REF! | RIB110-34 | C
Sensore Infrarosso - Gas Refrigeranti A1, A2L e SF6
| Codice | Descrizione | Listino Prezzi € | Kit sensore ricambio |  | Bombola di test
| S4592DE | Rilevatore R152a DIFLUOROETHANE , 0-100% LFL | 905 | K4592DE |  | SIB26
| S4629R454B | Rilevatore R454B,4-20 mA, 0-100% LFL | 1305 | K4629R454B | #REF! | SIB507 | C
| S4626R32 | Rilevatore R32 DIFLUOROMETHANE , 0-100% LFL | 1305 | K4626R32 | #REF! | SIB512 | C
| S4627R1234YF | Rilevatore R1234yf ,4-20 mA, 0-100% LFL | 1305 | K4627R1234YF | #REF! | SIB501 | C
| S4628R1234ZE | Rilevatore R1234ze , 0-100% LFL | 1305 | K4628R1234ZE | #REF! | SIB502 | C
| S4638R32 | Rilevatore R32 0-5000 ppm | 913 | K4638R32 | #REF! | RIB148-34 | C
| S4639R134A | Rilevatore R134A 0-5000 ppm | 913 | K4639R134A | #REF! | RIB144-34 | C
| S4640R404A | Rilevatore R404A 0-5000 ppm | 913 | K4640R404A | #REF! | RIB131-34 | C
| S4641R407C | Rilevatore R407C 0-5000 ppm | 913 | K4641R407C | #REF! | RIB151-34 | C
| S4642R410A | Rilevatore R410A 0-5000 ppm | 913 | K4642R410A | #REF! | RIB147-34 | C
| S4643R1234YF | Rilevatore R1234yf 0-5000 ppm | 913 | K4643R1234YF | #REF! | RIB145-34 | C
| S4644R1234ZE | Rilevatore R1234ze 0-5000 ppm | 913 | K4644R1234ZE | #REF! | RIB143-34 | C
| S4857R1233ZD | Rilevatore R1233zd 0-5000 ppm | 913 | K4857R1233ZD | #REF! | RIB138-34 | C
| S4611R32 | Rilevatore R32, 0-2000 ppm | 1305 | K4611R32 | #REF! | RIB148-34 | C
| S4612R134A | Rilevatore R134A, 0-2000 ppm | 1305 | K4612R134A | #REF! | RIB144-34 | C
| S4613SF6 | Rilevatore SF6, 0-2000 ppm | 1305 | K4613SF6 | #REF! | RIB149-34 | C
| S4614R125 | Rilevatore R125, 0-2000 ppm | 1305 | K4614R125 | #REF! | RIB130-34 | C
| S4615R1234YF | Rilevatore R1234YF, 0-2000 ppm | 1305 | K4615R1234YF | #REF! | RIB145-34 | C
| S4616R1234ZE | Rilevatore R1234ZE, 0-2000 ppm | 1305 | K4616R1234ZE | #REF! | RIB143-34
| S4617R404A | Rilevatore R404A, 0-2000 ppm | 1305 | K4617R404A | #REF! | RIB131-34 | C
| S4618R407A | Rilevatore R407A, 0-2000 ppm | 1305 | K4618R407A | #REF! | RIB132-34 | C
| S4619R407F | Rilevatore R407F, 0-2000 ppm | 1305 | K4619R407F | #REF! | RIB133-34 | C
| S4620R449A | Rilevatore R449A, 0-2000 ppm | 1305 | K4620R449A | #REF! | RIB134-34 | C
| S4621R507A | Rilevatore R507A, 0-2000 ppm | 1305 | K4621R507A | #REF! | RIB135-34 | C
| S4622R410A | Rilevatore R410A, 0-2000 ppm | 1305 | K4622R410A | #REF! | RIB147-34 | C
| S4623R417A | Rilevatore R417A, 0-2000 ppm | 1305 | K4623R417A | #REF! | RIB136-34 | C
| S4624R448 | Rilevatore R448, 0-2000 ppm | 1305 | K4624R448 | #REF! | RIB137-34 | C
A richiesta lo SMART3-R può essere fornito: - Alimentabile 90-240 Vca (senza uscita 4-20 mA) - Kit remoto Enclosure + Elettronica Aggiungendo “-220” al P/N si ottiene la versione a 90-240 Vca, come segue, senza costi aggiuntivi. Aggiungendo “-RH” al P/N si ottiene la versione con testa remota alimentabile a 12-24 Vcc Aggiungendo “-220-RH” al P/N si ottiene la versione con testa remota alimentabile a 90-240 Vca. Esempi: S4590ME-220 S4590ME-RH S4590ME-220-RH
Costi aggiuntivi da aggiungere al prezzo di listino per le teste remote
| Codice | Descrizione | Listino Prezzi €
| -RH | Versione con kit remoto Enclosure + Elettronica | 125
| -220-RH | Versione con kit remoto Enclosure + Elettronica e alimentabile a 90-240 Vca senza 4-20 mA | 125
Accessori
| Codice | Descrizione | Listino Prezzi €
| STS/CKD+ | Tastierino di calibrazione potenziato con display a 7 segmenti. Può essere connesso a tutti i rilevatori SMART SENSITRON per poter settare lo zero, lo span e i valori 4-20 mA. | 318
| STS/CKD-OLED | Tastierino di calibrazione potenziato con display OLED. Può essere connesso a tutti i rilevatori SMART SENSITRON per poter settare lo zero, lo span e i valori 4-20 mA. Questa versione offre la visualizzazione istantanea delle concentrazioni in formato grafico | 482

## SMART 3 BLIZZARD
Auto+Hide+Values
SMART 3 BLIZZARD Rilevatore di gas per sale macchine, laboratori e aree sicure
Il rilevatore SMART 3 BLIZZARD permette la rilevazione di gas refrigeranti in area sicura (non classificata). Il rilevatore fornisce un’uscita 4-20 mA e 2 relè e una interfaccia wireless. L’indicatore circolare a LED sul frontale visualizza lo stato in cui si trova lo strumento ed un buzzer interno viene attivato in caso di presenza di guasto e/o allarme. Il rilevatore SMART 3 BLIZZARD è ideale per applicazioni nelle sale macchine, laboratori e aree non classificate. Il controllo e la calibrazione dello strumento avvengono tramite connessione wireless ed apposita interfaccia SENSE a cui è possibile accedere da PC o dispositivo mobile, utilizzando i più comuni browser. Il grado di protezione del rilevatore è IP54. Compliance: • EN 378-3 • EN14624 - in progress • EN 50676 - in progress • IEC 60335-2-40 Annex LL (sostituita da TS 63542) - in progress • ANSI/ASHRAE 15 • CSA B52: 2023 • F-Gas Regulation EU 573/2024 • Certificato SIL2 secondo EN50402 – in progress Caratteristiche: • Taratura in campo non intrusiva tramite interfaccia SENSE • Sensore infrarosso • Uscita 4-20 mA, 2 relè e interfaccia wireless • Buzzer interno e LED intelligenti ad elevata luminosità • Auto-diagnostica continua • Semplice sostituzione sensore • Alimentazione 12-24 Vcc. r
Sensore Infrarosso - Gas Refrigeranti A1 e A2L
| Codice | Descrizione | Listino Prezzi € | Kit sensore ricambio | Bombola di test
| S5116R32 | Rilevatore SMART 3 Blizzard per R32, 0 - 100% LFL, 4-20mA | 704 | K5116R32 | SIB512
| S5117R454B | Rilevatore SMART 3 Blizzard per R454B, 0 - 100% LFL, 4-20mA | 704 | K5117R454B | SIB507
| S5118R410A | Rilevatore SMART 3 Blizzard per R410A, 0 - 10.000 ppm, 4-20mA | 704 | K5118R410A | RIB147-34
| S5226R1234YF | Rilevatore SMART 3 Blizzard per R1234YF, 0 - 5.000 ppm, 4-20mA | 836 | K5226R1234YF | RIB145-34
| S5227R1234ZE | Rilevatore SMART 3 Blizzard per R1234ZE, 0 - 5.000 ppm, 4-20mA | 836 | K5227R1234ZE | RIB143-34
| S5228R134A | Rilevatore SMART 3 Blizzard per R134A, 0 - 5.000 ppm, 4-20mA | 836 | K5228R134A | RIB144-34
| S5229R404A | Rilevatore SMART 3 Blizzard per R404A, 0 - 5.000 ppm, 4-20mA | 836 | K5229R404A | RIB131-34

## SMART 3 NC
Auto+Hide+Values | SMART 3 NC Rilevatore di gas per aree sicure
I rilevatori di gas della serie SMART3 NC sono stati progettati per offrire prodotti a costo accessibile, ma con caratteristiche Hi-Tech, per autorimesse sotterranee e luoghi non pericolosi. Disponibili per Metano, GPL, Vapori di Benzina, CO, NO2 e CO2, questi rilevatori utilizzano un sensore catalitico industriale per gas infiammabili, una cella elettrochimica a tre elettrodi per CO ed NO2 ed un sensore infrarosso per CO2. Uscita 4-20 mA. Uscite a tre relè ed RS 485, opzionali. I rilevatori SMART3 NC sono in esecuzione IP55. Caratteristiche SMART3 NC: • Segnale Standard 4-20 mA su 3 fili • Scheda a 3 relé opzionale • Interfaccia opzionale RS485 per la comunicazione con protocollo Modbus • Autodiagnosi continua del sistema • Grado di protezione: IP55
Per autorimesse sotterranee
| Codice | Descrizione | Listino Prezzi € | Kit sensore ricambio | Bombola di test
| S1450CO | Rilevatore MONOSSIDO DI CARBONIO (CO), 0-300 ppm . E.C: | 321 | K1450CO | SIB56
| S1455VB | Rilevatore VAPORI BENZINA (VB), 0-100% LFL . Sensore Catalitico | 344 | K1455VB | SIB06
| S1451ND | Rilevatore BIOSSIDO DI AZOTO (NO2), 0-20 ppm . E.C. | 467 | K1451ND | RIB116-34
Gas Infiammabili per Zone Non Classificate
| Codice | Descrizione | Listino Prezzi € | Kit sensore ricambio | Bombola di test
| S1455ME | Rilevatore di METANO 4-20 mA, 0-100% LFL | 344 | K1455ME | SIB09
| S1455GP | Rilevatore di GPL 4-20 mA 0-100% LFL | 344 | K1455GP | SIB06
| S1455PR | Rilevatore di PROPANO 4-20 mA, 0-100% LFL | 344 | K1455PR | SIB09
CO2
| Codice | Descrizione | Listino Prezzi € | Kit sensore ricambio | Bombola di test
| S2401CO2 | Rilevatore di ANIDRIDE CARBONICA (CO2), 0-5000 ppm | 861 | K2401CO2 | RIB110-34
Accessori
| Codice | Descrizione | Listino Prezzi €
| STS/CSW+ | Software di calibrazione per rilevatori SMART3G, SMART3NC & SMART3R comprensivo di USB key, convertitore USB/RS485 e la scheda STS/IDI. Il software è compatibile con Windows XP, Windows 7 e Windows 10. Il software di calibrazione permette di modificare le soglie di allarme, è possibile settare lo zero, lo span e i valori di 4-20 mA tramite un menu user friendly. | 387
| STS/IDI | Scheda per collegamento rilevatori SMART 3G su linea seriale RS485. | 52
| STS/CKD+ | Tastierino di calibrazione potenziato con display a 7 segmenti. Può essere connesso a tutti i rilevatori SMART SENSITRON per poter settare lo zero, lo span e i valori 4-20 mA. | 318
| STS/CKD-OLED | Tastierino di calibrazione potenziato con display OLED. Può essere connesso a tutti i rilevatori SMART SENSITRON per poter settare lo zero, lo span e i valori 4-20 mA. Questa versione offre la visualizzazione istantanea delle concentrazioni in formato grafico | 482
| STS3REL | Scheda a 3 relè per rilevatori SMART3G. Relè a 12÷24V. | 77

## SMART 3H Lite
Auto+Hide+Values
SMART 3H LITE Rilevatore di gas refrigeranti A1 ed A2L
Il rilevatore SMART3H- LITE è progettato per soddisfare i requisiti della rilevazione di gas refrigeranti A1 ed A2L in ambienti quali hotels ed edifici commerciali, mantenendo dei costi contenuti. Il LED a tre colori indica lo stato in cui si trova il rilevatore ed un buzzer interno viene attivato in caso di presenza di guasto e/o allarme. SMART3H - LITE monta un prestazionale sensore IR e fornisce due uscite relè. Il grado di protezione di SMART3H - LITE è IP42 ed è disponibile con alimentazione 12-24 Vcc. Caratteristiche SMART3H - LITE: • 2 uscite programmate relé • Comunicazione RS485 (0-20%LFL e 0-5000 ppm) • Buzzer interno e LED di stato • Auto-diagnostica continua • Alimentazione 12-24 Vcc • Sensore infrarosso SMART3H- LITE è conforme alle seguenti normative: • EN 378-3 • EN14624 • EN 50676 • IEC 60335-2-40 Annex LL • ISO 5149-3 • F-Gas Regulation
Gas refrigeranti (sensore infrarosso) Range 0-20%LFL
| Codice | Descrizione | Listino Prezzi € | Bombola di test
| S3843R32 | Rilevatore R32 soglie di allarme impostate a 5% & 10% LFL | 712 | SIB503
| S3844R1234YF | Rilevatore R1234yf soglie di allarme impostate a 5% & 10% LFL | 712 | SIB504
| S3845R1234ZE | Rilevatore R1234ze soglie di allarme impostate a 5% & 10% LFL | 712 | SIB505
| S3848R454A | Rilevatore R454A soglie di allarme impostate a 5% & 10% LFL | 712 | Su richiesta
| S3849R454B | Rilevatore R454B soglie di allarme impostate a 5% & 10% LFL | 712 | SIB507
| S3850R454C | Rilevatore R454C soglie di allarme impostate a 5% & 10% LFL | 712 | Su richiesta
| S3851R452B | Rilevatore R452B soglie di allarme impostate a 5% & 10% LFL | 712 | Su richiesta
Gas refrigeranti e CO2 (sensore infrarosso) Range 0-5000 ppm
| Codice | Descrizione | Listino Prezzi € | Bombola di test
| S3846R134A | Rilevatore R134a soglie di allarme impostate a 1000 & 2000 ppm | 712 | RIB144-34
| S3847R410A | Rilevatore R410A soglie di allarme impostate a 1000 & 2000 ppm | 712 | RIB147-34
| S3854R32 | Rilevatore R32 soglie di allarme impostate a 1000 & 2000 ppm | 712 | RIB148-34
| S3855R404A | Rilevatore R404A soglie di allarme impostate a 1000 & 2000 ppm | 712 | RIB131-34
| S3856R407C | Rilevatore R407C soglie di allarme impostate a 1000 & 2000 ppm | 712 | RIB151-34
| S3857R1234YF | Rilevatore R1234yf soglie di allarme impostate a 1000 & 2000 ppm | 712 | RIB145-34
| S3858R1234ZE | Rilevatore R1234ze soglie di allarme impostate a 1000 & 2000 ppm | 712 | RIB143-34
| S3859CO2 | Rilevatore CO2 soglie di allarme impostate a 1000 & 2000 ppm | 712 | SIB40
Accessori
| Codice | Descrizione | Listino Prezzi €
| STS/CKD+ | Tastierino di calibrazione potenziato con display a 7 segmenti. Può essere connesso a tutti i rilevatori SMART SENSITRON per poter settare lo zero, lo span e i valori 4-20 mA. | 318

## SMART 3H FM Lite
Auto+Hide+Values
SMART 3H-FM LITE Rilevatore di gas refrigeranti A1 ed A2L ad incasso
Il rilevatore SMART3H-FM LITE è progettato per soddisfare i requisiti della rilevazione di gas refrigeranti A1 ed A2L in ambienti quali hotels ed edifici commerciali, mantenendo dei costi contenuti. Il montaggio è ad incasso. Il LED a tre colori indica lo stato in cui si trova il rilevatore ed un buzzer interno viene attivato in caso di presenza di guasto e/o allarme. SMART3H-FM LITE monta un prestazionale sensore IR e fornisce due uscite relè. Il grado di protezione di SMART3H FM-LITE è IP42 ed è disponibile con alimentazione 12-24 Vcc o 90-240 Vca. SMART3H-FM LITE è conforme alle seguenti normative: • EN 378-3 • IEC 60335-2-40 Annex LL • EN14624 • EN 50676 • ISO 5149-3 • F-Gas Regulation Caratteristiche SMART3H FM-LITE: • 2 uscite relé preconfigurate • Comunicazione RS485 (0-20%LFL and 0-5000 ppm) • Buzzer interno e LED di stato • Auto-diagnostica continua • Alimentazione 12-24 Vcc o 90-240 Vca • Sensore infrarosso
Sensore Infrarosso - Gas refrigeranti A2L- Range 0-20%LFL - Alimentazione 90-240 Vca
| Codice | Descrizione | Listino Prezzi € | Bombola di test
| S4143R32 | Rilevatore R32 soglie di allarme impostate a 5% & 10% LFL | 641 | SIB503
| S4144R1234YF | Rilevatore R1234yf soglie di allarme impostate a 5% & 10% LFL | 641 | SIB504
| S4145R1234ZE | Rilevatore R1234ze soglie di allarme impostate a 5% & 10% LFL | 641 | SIB505
| S4660R454A | Rilevatore R454A soglie di allarme impostate a 5% & 10% LFL | 641 | Su richiesta
| S4661R454B | Rilevatore R454B soglie di allarme impostate a 5% & 10% LFL | 641 | SIB507
| S4662R454C | Rilevatore R454C soglie di allarme impostate a 5% & 10% LFL | 641 | Su richiesta
| S4663R452B | Rilevatore R452B soglie di allarme impostate a 5% & 10% LFL | 641 | Su richiesta
Sensore Infrarosso - Gas refrigeranti e CO2- Range 0-5000 ppm - Alimentazione 90-240 Vca
| Codice | Descrizione | Listino Prezzi € | Bombola di test
| S4146R134A | Rilevatore R134a soglie di allarme impostate a 1000 & 2000 ppm | 641 | RIB144-34
| S4147R410A | Rilevatore R410A soglie di allarme impostate a 1000 & 2000 ppm | 641 | RIB147-34
| S4669R32 | Rilevatore R32 soglie di allarme impostate a 1000 & 2000 ppm | 641 | RIB148-34
| S4670R404A | Rilevatore R404A soglie di allarme impostate a 1000 & 2000 ppm | 641 | RIB131-34
| S4671R407C | Rilevatore R407C soglie di allarme impostate a 1000 & 2000 ppm | 641 | RIB151-34
| S4672R1234YF | Rilevatore R1234YF soglie di allarme impostate a 1000 & 2000 ppm | 641 | RIB145-34
| S4673R1234ZE | Rilevatore R1234ZE soglie di allarme impostate a 1000 & 2000 ppm | 641 | RIB143-34
| S4674CO2 | Rilevatore CO2 soglie di allarme impostate a 1000 & 2000 ppm | 641 | SIB40
Sensore Infrarosso - Gas refrigeranti A2L - Range 0-20%LFL - Alimentazione 12-24 Vcc
| Codice | Descrizione | Listino Prezzi € | Bombola di test
| S4138R32 | Rilevatore R32 soglie di allarme impostate a 5% & 10% LFL | 641 | SIB503
| S4139R1234YF | Rilevatore R1234yf soglie di allarme impostate a 5% & 10% LFL | 641 | SIB504
| S4140R1234ZE | Rilevatore R1234ze soglie di allarme impostate a 5% & 10% LFL | 641 | SIB505
| S4680R454A | Rilevatore R454A soglie di allarme impostate a 5% & 10% LFL | 641 | Su richiesta
| S4681R454B | Rilevatore R454B soglie di allarme impostate a 5% & 10% LFL | 641 | SIB507
| S4682R454C | Rilevatore R454C soglie di allarme impostate a 5% & 10% LFL | 641 | Su richiesta
| S4683R452B | Rilevatore R452B soglie di allarme impostate a 5% & 10% LFL | 641 | Su richiesta
Sensore infrarosso - Gas refrigeranti e CO2 - Range 0-5000 ppm - Alimentazione 12-24 Vcc
| Codice | Descrizione | Listino Prezzi € | Bombola di test
| S4141R134A | Rilevatore R134a soglie di allarme impostate a 1000 & 2000 ppm | 641 | RIB144-34
| S4142R410A | Rilevatore R410A soglie di allarme impostate a 1000 & 2000 ppm | 641 | RIB147-34
| S4689R32 | Rilevatore R32 soglie di allarme impostate a 1000 & 2000 ppm | 641 | RIB148-34
| S4690R404A | Rilevatore R404A soglie di allarme impostate a 1000 & 2000 ppm | 641 | RIB131-34
| S4691R407C | Rilevatore R407C soglie di allarme impostate a 1000 & 2000 ppm | 641 | RIB151-34
| S4692R1234YF | Rilevatore R1234yf soglie di allarme impostate a 1000 & 2000 ppm | 641 | RIB145-34
| S4693R1234ZE | Rilevatore R1234ze soglie di allarme impostate a 1000 & 2000 ppm | 641 | RIB143-34
| S4694CO2 | Rilevatore CO2 soglie di allarme impostate a 1000 & 2000 ppm | 641 | SIB40
Accessori
| Codice | Descrizione | Listino Prezzi €
| STS/CKD+ | Tastierino di calibrazione potenziato con display a 7 segmenti. Può essere connesso a tutti i rilevatori SMART SENSITRON per poter settare lo zero, lo span e i valori 4-20 mA. | 318

## COVER CENTRALI
#VALUE!

## PL4+ & PL4+D
Auto+Hide+Values
PL4+ e PL4+D
PL4+ e PL4+D sono unità avanzate di controllo gas progettate per garantire sicurezza e affidabilità nel monitoraggio dei livelli di gas infiammabili, tossici e di ossigeno in diversi ambienti. Entrambe le unità offrono misurazioni precise della concentrazione di gas e dei punti di allarme tramite display LCD, con caratteristiche robuste pensate per diverse esigenze di installazione. Certificate secondo gli standard SIL1 e ATEX (EN60079-29-1), queste unità assicurano prestazioni affidabili e conformità alle rigorose normative di sicurezza. - Certificazione SIL1 e ATEX secondo EN60079-29-1, per garantire elevati standard di sicurezza e conformità. - Display LCD che fornisce indicazioni precise sulle concentrazioni di gas e sui punti di allarme. - Monitoraggio di più rilevatori di gas, con PL4+ che supporta fino a 8 ingressi (con espansione) e PL4+D che supporta fino a 12 rilevatori (con schede remote). - Uscite a relè multiple per allarmi e guasti, con PL4+ che offre 5 relè e PL4+D che gestisce fino a 21 relè (con moduli aggiuntivi). - Allarmi visivi e acustici per avvisare gli utenti della rilevazione di gas e dello stato del sistema. - Progettati per essere configurabili nella rilevazione di vari tipi di gas, inclusi gas infiammabili, tossici e livelli di ossigeno.
PL4+
La centrale PL4+ è una centrale gas versatile, ideale per sistemi di piccole dimensioni. Supporta 4 ingressi analogici 4-20 mA, espandibili a 8 con un modulo aggiuntivo. L’unità include 5 relè per allarmi e guasti, con una scheda di estensione opzionale che offre ulteriori ingressi e uscite. Alloggiata in un armadio in ABS con grado di protezione IP65, la centrale PL4+ è dotata di allarmi visivi e acustici e può ospitare una batteria di backup per garantire il funzionamento senza interruzioni.
PL4+
| Codice | Descrizione | Listino Prezzi €
| STPL4+ | Centrale rilevazione gas quattro ingressi, espandibile a 8 con un modulo PL4/ESP e 5 uscite relè espandibili con altri 16 tramite scheda STG/16REL. Tripla soglia di allarme, a microprocessore. Accetta segnali analogici 4-20 mA; visualizzazione su display LCD della concentrazione di gas rilevata e degli stati. Contenitore in ABS, completo di alimentatore 230/12 Vca 1.5A. Nr.1 Batteria da 12V 7,2Ah alloggiabile a bordo. | 1015
Accessori
| Codice | Descrizione | Listino Prezzi €
| STPL4/ESP | Modulo di espansione quattro ingressi, alloggiabile all’interno con 16 uscite O/C per centrale STPL4+ | 502
| STG/16REL | Scheda a 16 relè per MULTISCAN 8+ e STPL4/ESP. | 635
| AL04 | Alimentatore 24 Vdc per STPL4+ | 87
PL4+D
La centrale PL4+D è progettata per il montaggio su guida DIN ed è perfetta per piccoli impianti con fino a 12 rilevatori. Può monitorare direttamente 4 rilevatori di gas e altri 8 tramite schede di ingresso remote. Il pannello gestisce fino a 21 relè di uscita, garantendo un controllo completo e la massima sicurezza. Il display LCD retroilluminato fornisce letture chiare delle concentrazioni di gas e dei punti di allarme, rendendolo una scelta affidabile per diverse esigenze di rilevazione gas.
PL4+D | PL4+D
| Codice | Descrizione | Listino Prezzi €
| STPL4+D | Centrale su guida DIN a 4 canali con tripla soglia. Possibilità di aggiungere ulteriori 8 ingressi tramite scheda STG/IN8S oppure collegare i rilevatori al bus RS485. Il pannello è completo di 1 porta USB per il collegamento al PC. Alimentazione: 24 Vdc. | 1015
Accessori
| Codice | Descrizione | Listino Prezzi €
| STG/IN4-OUT4-S1 | Modulo remoto da 4 ingressi 4-20mA e 4 uscite relé per MULTISCAN | 521
| STG/IN8S | Modulo remoto a 8 ingressi per MULTISCAN. | 380
| STG/OUT16S | Modulo remoto a 16 uscite in formato Open Collector per MULTISCAN. | 380
| STG/8REL | Scheda 8 relé da collegare al modulo STG/OUT16S | 319
| AL09 | Alimentatore 230 Vca -> 24 Vcc per STPL4+D & STMTS/RTU | 102
| STG/IPBOX | Box in ABS IP65 per STPL4+D & STMTS/RTU | 166
Modello
Linee RS485
N. max rilevatori
N. max uscite
Moduli STPL4/ESP
Moduli STG/16REL
PL4+
/
4+4
5+16*
1
1
* da alloggiare all'esterno della centrale
Modello
Linee RS485
N. max rilevatori
N. max uscite
Moduli STG/IN8-S
Moduli STG/OUT16-S
PL4+D
1 aperto
4+8
5+16
1
1

## MULTISCAN 8+
Auto+Hide+Values
MULTISCAN 8+
La centrale di rivelazione gas MULTISCAN 8+ fornisce la soluzione ideale per piccoli impianti fino ad un massimo di 16 o 24 rivelatori. Questa centrale è dotata di 8 ingressi analogici 4-20 mA espandibili fino a 16 o 24 ingressi direttamente su BUS RS485 oppure tramite modulo STG/IN8. Ogni ingresso può essere configurato per un differente rivelatore di gas in modo da rilevare gas infiammabili, tossici nonché l’incremento e la deficienza di ossigeno. La centrale gestisce 6 uscite relè a bordo centrale e 32 o 48 aggiuntive tramite la scheda aggiuntiva STG/16REL o i moduli remoti STG/OUT16S+STG/16REL. Il display LCD retroilluminato assicura una precisa indicazione della concentrazione di gas misurata e dello stato dei rivelatori. I LED sul pannello frontale permettono di visualizzare lo stato della centrale e un buzzer interno si attiva nel caso di allarme o guasto. La centrale MULTISCAN 8+ è SIL1 e riporta la seguente marcatura ATEX: 0051 II (2) G [Ex Gb] II
Multiscan 8+
| Codice | Descrizione | Listino Prezzi €
| STMTS/8+ | Centrale MULTISCAN 8+ 8 ingressi analogici 4-20 mA e 6 relè d’uscita a bordo centrale. Un bus RS485 per connettere 8 rilevatori gas addizionali tramite modulo STG8IN-S oppure 8 rilevatori direttamente sul bus collegati in cascata. 6 relè a bordo + 16 relè opzionali tramite modulo STG/16REL installabile a bordo centrale. Altre 16 uscite o/c tramite modulo remoto STG/OUT16-S, trasformabili in relè con schede STG/8REL. | 2029
| STMTS/8+16 | Centrale MULTISCAN 8+ 8 ingressi analogici 4-20 mA e 6 relè d’uscita a bordo centrale. Un bus RS485 per connettere 8 rilevatori gas addizionali tramite modulo STG8IN-S oppure 16 rilevatori direttamente sul bus collegati in cascata. 6 relè a bordo + 16 relè opzionali tramite modulo STG/16REL installabile a bordo centrale. Altre 32 uscite o/c tramite modulo remoto STG/OUT16-S, trasformabili in relè con schede STG/8REL. | 2408
Accessori
| Codice | Descrizione | Listino Prezzi €
| STG/IN4-OUT4-S1 | Modulo remoto da 4 ingressi 4-20mA e 4 uscite relé per MULTISCAN | 521
| STG/IN8S | Modulo remoto ad 8 ingressi per MULTISCAN. | 380
| STG/16REL | Scheda a 16 relè per MULTISCAN 8+ e STPL4/ESP. | 635
| STG/OUT16S | Modulo remoto a 16 uscite in formato Open Collector per MULTISCAN. | 380
| STG/8REL | Scheda a 8 relè da collegare al modulo STG/OUT16-S. | 319
| STG/TCPIP-8+ | Interfaccia TCP/IP per collegamento su rete LAN specifico per MULTISCAN 8+ | 428
| STMTS/RTU | Pannello ripetitore per la visualizzazione degli eventi. Montaggio in guida DIN. | 1269
| AL09 | Connesso tramite linea seriale RS485 alle centrali MULTISCAN++S1 o alla MULTISCAN 8+ permette di visualizzare e identificare gli eventi. Il pannello RTU ha un display LCD per mostrare le informazioni come gli allarmi o i guasti. Sono disponibili 4 ingressi analogici 4-20 mA per la connessione dei rilevatori e 5 uscite liberamente programmabili. | 102
| STG/IPBOX | Alimentatore 230 Vca -> 24 Vcc per STPL4+D & STMTS/RTU | 166
Modello
Linee RS485
Numero rilevatori
collegabili
Num. Max uscite
Moduli STG/IN8S
Moduli STG/OUT16S
Multiscan 8+
1 aperto
8+8
8+16+16
1
1
Multiscan 8+ 16
1 aperto
8+16
8+16+32
2
2

## MULTISCAN++ S1
Auto+Hide+Values
MULTISCAN++ S1
Le centrali MULTISCAN++S1 sono unità di controllo per la rivelazione gas, progettate per soddisfare la più ampia richiesta di flessibilità da parte del mercato. Le centrali permettono di gestire simultaneamente fino a 256 rilevatori gas a seconda della versione utilizzata (32, 64, 128 o 256 canali). Questi possono essere sia indirizzabili e quindi collegabili direttamente sui bus, sia di tipo analogico 4-20 mA, collegati tramite moduli remoti a 8 ingressi STG/IN8-S. L’architettura del sistema prevede 8 o 6 relè a bordo macchina e la possibilità di ampliare le uscite fino a 512 open collector, tramite moduli remoti STG/OUT16-S. A questi moduli è possibile collegare schede a 8 relè qualora i relè fossero preferiti agli O/C. • Certificata SIL1 e ATEX secondo la EN60079-29-1 • Fino a 4 bus RS485 (EIA-485) aperti o 2 chiusi, galvanicamente isolati • Fino a 256 ingressi indirizzabili (sia 4-20 mA che su loop) • Fino a 512 uscite liberamente programmabili su moduli remoti e 8 (6) relè a bordo. Altre caratteristiche delle centrali MULTISCAN++S1 sono: • Ampio display per la lettura della concentrazione gas misurata e per accedere alle funzioni operative. • Memoria eventi consultabile da display oppure scaricabile su PC. • Porta seriale RS232 per collegamento a PC per la programmazione e la gestione del sistema. • Porta parallela per il collegamento ad una stampante. Le centrali sono disponibili in box plastico IP65 oppure rack 19" 6U HE. La versione rack richiede un alimentatore 24 Vcc.
Multiscan++ S1
| Codice | Descrizione | Listino Prezzi €
| STMTS/S1-256B | MULTISCAN++ S1 con 4 bus o 2 loop RS485; 8 rilevatori 4-20 mA collegabili direttamente ed altri 256 tramite moduli remoti ad 8 ingressi STG/IN8S o direttamente in seriale sulle linee RS485. 8 uscite relè in centrale (7 programmabili) più max. 512 uscite open collector tramite moduli remoti STG/OUT16S. La centrale è completa di porta parallela per stampante e porta seriale per collegamento a PC. Esecuzione in armadietto di materiale plastico per montaggio a parete. Completa di alimentatore 230 Vca/26,7 Vcc, 4A | 4182
| STMTS/S1-256 | Versione per armadio rack del modello STMTS/S1-256B. Pannello a 6U per armadio rack da 19” (richiede alimentatore a 24 Vcc fornito su richiesta). | 4182
| STMTS/S1-128B | MULTISCAN++ S1 con 4 bus o 2 loop RS485; 8 rilevatori 4-20 mA collegabili direttamente ed altri 128 tramite moduli remoti ad 8 ingressi STG/IN8S o direttamente in seriale sulle linee RS485. 8 uscite relè in centrale (7 programmabili) più max. 256 uscite open collector tramite moduli remoti STG/OUT16S. La centrale è completa di porta parallela per stampante e porta seriale per collegamento a PC. Esecuzione in armadietto di materiale plastico per montaggio a parete. Completa di alimentatore 230 Vca/26,7 Vcc, 4A | 3803
| STMTS/S1-128 | Versione per armadio rack del modello STMTS/S1-128B. Pannello a 6U per armadio rack da 19” (richiede alimentatore a 24 Vcc fornito su richiesta). | 3803
| STMTS/S1-64B | MULTISCAN++ S1 con 2 bus o 1 loop RS485 (espandibile a 4 bus o 2 loop); 8 rilevatori 4-20 mA collegabili direttamente ed altri 64 tramite moduli remoti ad 8 ingressi STG/IN8S o direttamente in seriale sulle linee RS485. 8 uscite relè in centrale (7 programmabili) più max. 128 uscite open collector tramite moduli remoti STG/OUT16S. La centrale è completa di porta parallela per stampante e porta seriale per collegamento a PC. Esecuzione in armadietto di materiale plastico per montaggio a parete. Completa di alimentatore 230 Vca/26,7 Vcc, 4A | 3421
| STMTS/S1-64 | Versione per armadio rack del modello STMTS/S1-64B. Pannello a 6U per armadio rack da 19” (richiede alimentatore a 24 Vcc fornito su richiesta). | 3421
| STMTS/S1-32B | MULTISCAN++ S1 con 2 bus o 1 loop RS485; 8 rilevatori 4-20 mA collegabili direttamente ed altri 32 tramite moduli remoti ad 8 ingressi STG/IN8S o direttamente in seriale sulle linee RS485. 8 uscite relè in centrale (7 programmabili) più max. 64 uscite open collector tramite moduli remoti STG/OUT16S. La centrale è completa di porta parallela per stampante e porta seriale per collegamento a PC. Esecuzione in armadietto di materiale plastico per montaggio a parete. Completa di alimentatore 230 Vca/26,7 Vcc, 4A | 3169
| STMTS/S1-32 | Versione per armadio rack del modello STMTS/S1-32B. Pannello a 6U per armadio rack da 19” (richiede alimentatore a 24 Vcc fornito su richiesta) | 3169
Accessori
| Codice | Descrizione | Listino Prezzi €
| STG/IN4-OUT4-S1 | Modulo remoto da 4 ingressi 4-20mA e 4 uscite relé per MULTISCAN++S1 | 521
| STG/IN8S | Modulo remoto a 8 ingressi per MULTISCAN++S1. | 380
| STG/OUT16S | Modulo remoto a 16 uscite in formato Open Collector per MULTISCAN++S1. | 380
| STG/8REL | Scheda a 8 relè da collegare al modulo STG/OUT16-S. | 319
| STG/SER++ | Scheda seriale addizionale per MULTISCAN ++S1-64 e 64B. | 170
| STG/TCPIP-C | Interfaccia TCP/IP per collegamento su rete LAN. | 365
| AL11/276V5 | Alimentatore ausiliario 27.6 Vcc, 5A in contenitore metallico. | 653
| STG/BOX | Contenitore in materiale plastico IP55 per STG/IN8-S o STG/OUT16-S. | 104
| STG/32-85 | Interfaccia RS232/RS485. Converte l’RS232 delle centrali in RS485 per poter collegare il PC a distanze superiori rispetto alla porta RS232. | 179
| STMTS/RTU | Pannello ripetitore per la visualizzazione degli eventi. Montaggio in guida DIN. Connesso tramite linea seriale RS485 alle centrali MULTISCAN++S1 o alla MULTISCAN 8+ permette di visualizzare e identificare gli eventi. Il pannello RTU ha un display LCD per mostrare le informazioni come gli allarmi o i guasti. Sono disponibili 4 ingressi analogici 4-20 mA per la connessione dei rilevatori e 5 uscite liberamente programmabili. | 1269
| AL09 | Alimentatore 24 Vcc per STPL4+D & STMTS/RTU | 102
| STG/IPBOX | IP65 ABS box per STPL4+D & STMTS/RTU | 166
Modello
Linee RS485
Numero rilevatori
collegabili
Num. Max uscite
Moduli STG/IN8S
Moduli STG/OUT16S
Multiscan++ S1-256
4 aperte / 2 chiuse
8+256
8+512
32
32
Multiscan++ S1-128
4 aperte / 2 chiuse
8+128
8+256
16
16
Multiscan++ S1-64
2 aperte / 1 chiuse (+2 esp)
8+64
8+128
8
8
Multiscan++ S1-32
2 aperte / 1 chiusa
8+32
8+64
4
4

## MULTISCAN++ S2
Auto+Hide+Values
MULTISCAN++ S2
Le centrali MULTISCAN++S2 sono unità di controllo per la rivelazione gas, progettate per soddisfare la più ampia richiesta di flessibilità da parte del mercato. Le centrali permettono di gestire simultaneamente fino a 256 rilevatori gas a seconda della versione utilizzata (32, 64, 128 o 256 canali). Questi possono essere sia indirizzabili e quindi collegabili in seriale RS485 direttamente su loop, sia di tipo analogico 4-20 mA, collegati alla centrale tramite moduli remoti a 8 ingressi STG/IN8-S2. L’architettura del sistema prevede 8 o 6 relè preimpostati a bordo macchina e la possibilità di ampliare le uscite fino a 256 open collector, tramite moduli remoti STG/OUT16-S2. A questi moduli è possibile collegare schede a 8 relè qualora i relè fossero preferiti agli O/C. Certificata per le performance IEC EN 60079-29-1. • Certificata ATEX e SIL 2 (EN50402). • Fino a 2 loop chiusi RS485 (EIA-485) galvanicamente isolati • Fino a 256 ingressi sensore in 4-20 mA o direttamente su loop RS485 • Fino a 512 uscite o/c liberamente programmabili su moduli remoti (scheda relè opzionale) ed 8 (6) relè a bordo. Altre caratteristiche delle centrali MULTISCAN++S2 sono: • Ampio display per la lettura della concentrazione gas misurata e per accedere alle funzioni operative • Memoria eventi consultabile da display oppure scaricabile su PC. • Porta seriale RS232 per collegamento a PC per la programmazione e la gestione del sistema. • Porta parallela per il collegamento ad una stampante.
Multiscan++ S2
| Codice | Descrizione | Listino Prezzi €
| STMTS/S2-256B | MULTISCAN++ S2 con 2 loop RS485; 8 rilevatori 4-20 mA collegabili direttamente ed altri 256 tramite moduli remoti ad 8 ingressi STG/IN8S o direttamente in seriale sulle linee RS485. 8 uscite relè in centrale (7 programmabili) più max. 512 uscite open collector tramite moduli remoti STG/OUT16S. La centrale è completa di porta parallela per stampante e porta seriale per collegamento a PC. Esecuzione in armadietto di materiale plastico per montaggio a parete. Completa di alimentatore 230 Vca/26,7 Vcc, 4A. | 4538
| STMTS/S2-256 | Versione per armadio rack del modello STMTS/S2-256B Pannello a 6U per armadio rack da 19” (richiede alimentatore a 24 Vcc fornito su richiesta). | 4538
| STMTS/S2-128B | MULTISCAN++ S2 con 2 loop RS485; 8 rilevatori 4-20 mA collegabili direttamente ed altri 128 tramite moduli remoti ad 8 ingressi STG/IN8S o direttamente in seriale sulle linee RS485. 8 uscite relè in centrale (7 programmabili) più max. 256 uscite open collector tramite moduli remoti STG/OUT16S. La centrale è completa di porta parallela per stampante e porta seriale per collegamento a PC. Esecuzione in armadietto di materiale plastico per montaggio a parete. Completa di alimentatore 230 Vca/26,7 Vcc, 4A. | 4117
| STMTS/S2-128 | Versione per armadio rack del modello STMTS/S2-128B Pannello a 6U per armadio rack da 19” (richiede alimentatore a 24 Vcc fornito su richiesta). | 4117
| STMTS/S2-64B | MULTISCAN++ S2 con 2 loop RS485; 8 rilevatori 4-20 mA collegabili direttamente ed altri 64 tramite moduli remoti ad 8 ingressi STG/IN8S o direttamente in seriale sulle linee RS485. 8 uscite relè in centrale (7 programmabili) più max. 128 uscite open collector tramite moduli remoti STG/OUT16S. La centrale è completa di porta parallela per stampante e porta seriale per collegamento a PC. Esecuzione in armadietto di materiale plastico per montaggio a parete. Completa di alimentatore 230 Vca/26,7 Vcc, 4A. | 3681
| STMTS/S2-64 | Versione per armadio rack del modello STMTS/S2-64B Pannello a 6U per armadio rack da 19” ((richiede alimentatore a 24 Vcc fornito su richiesta). | 3681
| STMTS/S2-32B | MULTISCAN++ S2 con 1 loop RS485; 8 rilevatori 4-20 mA collegabili direttamente ed altri 32 tramite moduli remoti ad 8 ingressi STG/IN8S o direttamente in seriale sulle linee RS485. 8 uscite relè in centrale (7 programmabili) più max. 64 uscite open collector tramite moduli remoti STG/OUT16S. La centrale è completa di porta parallela per stampante e porta seriale per collegamento a PC. Esecuzione in armadietto di materiale plastico per montaggio a parete. Completa di alimentatore 230 Vca/26,7 Vcc, 4A. | 3404
| STMTS/S2-32 | Versione per armadio rack del modello STMTS/S2-32B Pannello a 6U per armadio rack da 19” ((richiede alimentatore a 24 Vcc fornito su richiesta) | 3404
Accessori
| Codice | Descrizione | Listino Prezzi €
| STG/IN8-S2 | Modulo remoto a 8 ingressi per MULTISCAN++S2 | 435
| STG/OUT16-S2 | Modulo remoto a 16 uscite in formato Open Collector per MULTISCAN++S2. | 435
| STG/8REL | Scheda a 8 relè da collegare al modulo STG/OUT16-S2. | 319
| STG/TCPIP-C | Interfaccia TCP/IP per collegamento su rete LAN della centrale. | 365
| AL11/276V5 | Alimentatore ausiliario 27.6 Vcc, 5A in contenitore metallico. | 653
| STG/BOX | Contenitore in materiale plastico IP55 per STG/IN8-S2 o STG/OUT16-S2. | 104
| STG/32-85 | Interfaccia RS232/RS485. Converte l’RS232 delle centrali in RS485 per poter collegare il PC a distanze superiori rispetto alla porta RS232. | 179
Modello
Linee RS485
Numero rilevatori
collegabili
Num. Max uscite
Moduli STG/IN8-S2
Moduli
STG/OUT16-S2
Multiscan++ S2-256
2 chiuse
8+256
8+512
32
32
Multiscan++ S2-128
2 chiuse
8+128
8+256
16
16
Multiscan++ S2-64
2 chiuse
8+64
8+128
8
8
Multiscan++ S2-32
1 chiusa
8+32
8+64
4
4

## SECURNET++ & SCADA LITE
Auto+Hide+Values
SECURNET++ & SCADA LITE Software di supervisione
Il software SECURNET++, installata in ambiente Windows permette di monitorare una o più centrali Sensitron Srl ricevendo, tramite il protocollo Modbus, le informazioni di allarme e/o guasto ed evidenziandole su rappresentazioni planimetriche (planimetrie dei locali protetti o sorvegliati) o simboliche (rappresentazioni schematiche o a blocchi di macchinari e/o sistemi). Le mappe (sfondi: videate, pagine ecc.) su cui vengono posizionati i simboli vengono realizzate a computer con programmi di disegno, oppure disegni già esistenti possono essere importati. Una volta che il programma SECURNET++ è stato installato, configurato e collaudato dal tecnico preposto, l’utente lo può utilizzare autonomamente. SECURNET++ si avvale d’oggetti grafici dall'utilizzo intuitivo quali: simboli di Sensore, Display, Bargraph e simboli di Uscita posizionati sulle mappe. SECURNET++ consente di: Gestire il sistema rilevazione gas direttamente connesso o su rete locale TCP/IP mediante uso di modulo opzionale. Visualizzare lo stato e la concentrazione dei sensori gas su mappe grafiche organizzate gerarchicamente. Visualizzare lo stato delle uscite (attivazioni: sirene, elettrovalvole ecc.) su mappe organizzate gerarchicamente. Visualizzare la concentrazione misurata dai sensori in forma grafica di display numerico, di bargraph analogico e di trend (grafico) in funzione del tempo. Consultare il log storico eventi dell’impianto. SCADA LITE L’applicazione SCADA LITE installata in ambiente Windows permette di monitorare 1 centrale Sensitron ricevendo, tramite il protocollo Modbus, le informazioni di allarme e/o guasto ed evidenziandole su una lista eventi con aggiornamento in tempo reale. SCADA LITE permette altresì di gestire un sistema rilevazione gas direttamente connesso (seriale RS232) o su rete locale TCP/IP mediante uso di modulo opzionale. Il software SCADA LITE installato su un mini-PC con schermo touch permette di realizzare un terminale remoto di ripetizione e gestione di un sistema rivelazione gas con centrale Multiscan++.
Securnet++
| Codice | Descrizione | Listino Prezzi €
| ST.SW/S++ | Software di mappe grafiche SECURNET++ per la gestione di 1 sistema rivelazione gas con centrale Multiscan++. Operativà in ambiente Windows Vista, 7, 8, 8.1, 10. Viene fornito su chiavetta USB con protezione. | 7120
| ST.SW/S++1 | SECURNET++ Licenza per due unità di controllo | 7950
| ST.SW/S++2 | SECURNET++ Licenza per tre unità di ontrollo. | 8741
Scada Lite
| Codice | Descrizione | Listino Prezzi €
| ST.SW/SL | Software di ricezione eventi SCADA LITE per la gestione di 1 sistema rivelazione gas con centrale Multiscan++. Operativà in ambiente Windows Vista, 7, 8, 8.1, 10. Viene fornito su chiavetta USB con protezione. | Gratis

## MULTISCAN++ MED
Auto+Hide+Values
MULTISCAN++ MED Centrale per applicazioni Marine
MULTISCAN++MED è l’innovativo sistema per la rivelazione gas nel settore marino. Estremamente flessibile ed affidabile, permette il collegamento dei rilevatori gas sia in modalità 4-20 mA che in seriale RS485 direttamente su loop. La centrale MULTISCAN++MED è certificata ATEX, rispetta i requisiti funzionali SIL2 ed è certificata Lloyd’s per il navale. La centrale nella versione base è provvista di 8+8 ingressi analogici 4-20 mA e 16 uscite relè. Tramite moduli IN ed OUT può gestire un numero più alto di rilevatori gas e fornire più uscite o/c o relè per poter realizzare un sistema personalizzato all’esigenza. I moduli collegati ai loop sono dotati di separazione galvanica per essere protetti da sovra-tensioni e disturbi provenienti dal campo. Un'ampia gamma di procedure di autodiagnosi è stata prevista per rilevare e localizzare possibili guasti. Altre caratteristiche delle centrali MULTISCAN++MED sono: • Ampio display per la lettura della concentrazione gas misurata e per accedere alle funzioni operative. • Memoria eventi consultabile da display oppure scaricabile su PC. • Porta seriale RS232 per collegamento a PC per la programmazione e la gestione del sistema. • Porta parallela per il collegamento a una stampante. La centrale viene fornita in un robusto armadietto metallico con verniciatura anticorrosione. • Certificazioni Navale, ATEX e SIL2 (EN50402) • Fino a 2 loop RS485 con separazione galvanica di protezione • Fino a 64 ingressi 4-20 mA (configurazione standard) ed espandibile fino a 256 ingressi su richiesta • Fino a 128 uscite (configurazione standard) ed espandibile fino a 256
Multiscan++ MED
| Codice | Descrizione | Listino Prezzi €
| STMTS/S2-64MED | Centrale rilevazione gas MULTISCAN++MED, certificata ATEX, SIL2 e MED per il navale. 1 loop chiuso RS485, 8+8 rilevatori 4-20 mA collegabili direttamente in centrale e fino a 64 totali tramite moduli ingressi o collegati direttamente sul loop RS485. 8+8 uscite relè in centrale e fino a 128 o/c o relè tramite moduli espansioni remoti. Porta parallela per stampante, 1 porta seriale RS232 per collegamento a PC (programmazione e gestione). Fornita in robusto armadietto metallico. | 11147
Accessori
| Codice | Descrizione | Listino Prezzi €
| STG/IN8-S2MED | Moduli 8 ingressi per centrale MULTISCAN++MED | 508
| STG/OUT16-S2MED | Moduli a 16 uscite o/c per centrale MULTISCAN++MED | 508
| STG/8REL | Scheda ad 8 relè da collegare a modulo STG/OUT16-S2MED (max. 2 schede per modulo) | 319
Modello
Linee RS485
N. max rilevatori
N. max uscite
STG/IN8-S2MED
STG/OUT16-S2MED
MULTISCAN++MED
1 chiusa
8+8+64
8+128
8
8

## COVER SISTEMA PK
#VALUE!

## SMART P
Auto+Hide+Values
SMART P Rilevatori per autorimesse interrate
Caratteristiche SMART P: • Segnale standard RS485 • Autodiagnosi continua del sistema • Facile sostituzione dei sensori • Grado di protezione IP55 • Da connettere solo alla centrale MULTISCAN++PK
Smart P-1
Progettato e costruito per soddisfare la nuova Normativa Europea EN50545-1 per la rilevazione gas nelle autorimesse sotterranee, il rilevatore SMART P-1 fornisce un’uscita seriale RS485 ed è parte integrante di un sistema di rilevazione gas con centrale Multiscan++PARK a cui deve essere collegato. Lo Smart P-1 utilizza celle elettrochimiche per la rilevazione di CO ed NO2.
| Codice | Descrizione | Listino Prezzi € | Kit sensore ricambio |  | Bombola di test
| S2398CO | Rilevatore CO per autorimesse interrate, con uscita seriale RS485, 0-300 ppm. | 315 | K2398CO |  | SIB56
| S2399ND | Rilevatore NO2 per autorimesse interrate, con uscita seriale RS485, 0-30 ppm. | 410 | K2399ND |  | RIB116-34
Smart P-2
Progettato e costruito per soddisfare la nuova Normativa Europea EN50545-1 per la rilevazione gas nelle autorimesse sotterranee, il rilevatore Smart P-2 fornisce un’uscita seriale RS485 ed è parte integrante di un sistema di rilevazione gas con centrale Multiscan++PARK a cui deve essere collegato. Lo Smart P-2 permette la rilevazione simultanea di CO ed NO2 oppure Vapori Benzina. Lo Smart P-2 utilizza celle elettrochimiche per la rilevazione di CO ed NO2 e sensore catalitico per la rilevazione dei Vapori Benzina
| Codice | Descrizione | Listino Prezzi € | Kit sensore ricambio |  | Bombola di test
| S2400CO-ND | Rilevatore CO-NO2 per autorimesse interrate, con uscita seriale RS485, 0-300 ppm - 0-30 ppm. | 522 | K2398CO | K2399ND | SIB56 + RIB116-34
| S2400CO-VB | Rilevatore CO-VB per autorimesse interrate, con uscita seriale RS485, 0-300 ppm - 0-100 % LFL. Fornito con testa remota e 120 cm di cavo. | 547 | K2398CO | K2400VB | SIB56 + SIB06
Accessori
| Codice | Descrizione | Listino Prezzi €
| STS/CKD+ | Tastierino di calibrazione potenziato con display a 7 segmenti. Può essere connesso a tutti i rilevatori SMART SENSITRON per poter settare lo zero, lo span e i valori 4-20 mA. | 318

## MULTISCAN++ PK
Auto+Hide+Values
MULTISCAN++ PK
Il Sistema di rilevazione gas per autorimesse SENSITRON “SPS” è composto da centrali MULTISCAN++Park e rilevatori gas SMART-P. La MULTISCAN++ PARK è una centrale innovativa utilizzata per il monitoraggio ed il controllo fino a 256 rilevatori di gas. L'architettura di questa centrale è stata progettata per soddisfare le specifiche del nuovo standard europeo EN50545-1 sulla rilevazione gas nelle autorimesse sotterranee. Estremamente flessibile ed altamente affidabile, permette di monitorare rilevatori di gas (fino a 256) su linea dati RS485, direttamente con uscita specifica o con uscita 4-20 mA tramite periferiche da 8 input. La centrale è disponibile in diverse versioni, come nella tabella sotto. • Progettata in conformità alla nuova Normativa Europea per la rivelazione dei gas in autorimesse sotterranee • Fino a 4 porte seriali RS485 loop galvanicamente isolati. • Fino a 256 ingressi indirizzabili direttamente su loop RS485 o tramite periferiche da 8 input 4-20 mA • Fino a 512 uscite, liberamente configurabili sull’unità di controllo, tramite periferiche da 16 output in formato OC e 8 relè (7 programmabili) sull’unità di controllo. Tre soglie di allarme possono essere settate per ciascun rilevatore gas collegato alla centrale. Le soglie di allarme 1 e 2 vengono attivate se il valore di gas misurato dal rilevatore supera una concentrazione media in un tempo impostato (Tempo Medio Allarme da 5 a 60 min.) mentre la soglia 3 viene attivata immediatamente se il valore di concentrazione misurato dal rilevatore supera per un certo tempo (Persistenza Allarme 3 da 1 a 5 min.) il valore di allarme 3 impostato. L’architettura del sistema prevede 8 relè a bordo centrale e la possibilità di ampliare le uscite fino a 512, tramite moduli remoti STG/OUT16-PK e schede STG/8REL. Altre caratteristiche delle centrali MULTISCAN++Park sono: • Ampio display per la lettura della concentrazione gas misurata e per accedere alle funzioni operative. • Memoria eventi consultabile da display oppure scaricabile su PC. • Porta seriale RS232 per collegamento a PC per la programmazione e la gestione del sistema. • Porta parallela per il collegamento ad una stampante. Le centrali sono disponibili in box plastico IP65 oppure rack 19" 6U HE (esclusa MTS++PK-8D). La versione rack richiede un alimentatore 24 Vcc.
Multiscan++ PK
| Codice | Descrizione | Listino Prezzi €
| STMTS/PK-256B | MULTISCAN++PK con 4 bus o 2 loop RS485; 8 rilevatori 4-20 mA collegabili direttamente ed altri 256 tramite moduli remoti ad 8 ingressi STG/IN8S o direttamente in seriale sulle linee RS485. 8 uscite relè in centrale (7 programmabili) più max. 512 uscite open collector tramite moduli remoti STG/OUT16S. La centrale è completa di porta parallela per stampante e porta seriale per collegamento a PC. Esecuzione in armadietto di materiale plastico per montaggio a parete. Completa di alimentatore 230 Vca/26,7 Vcc, 4 A | 4182
| STMTS/PK-256 | Versione per armadio rack del modello STMTS/S1-256B Pannello a 6U per armadio rack da 19” (richiede alimentatore a 24 Vcc fornito su richiesta). | 4182
| STMTS/PK-128B | MULTISCAN++PK con 4 bus o 2 loop RS485; 8 rilevatori 4-20 mA collegabili direttamente ed altri 128 tramite moduli remoti ad 8 ingressi STG/IN8S o direttamente in seriale sulle linee RS485. 8 uscite relè in centrale (7 programmabili) più max. 256 uscite open collector tramite moduli remoti STG/OUT16S. La centrale è completa di porta parallela per stampante e porta seriale per collegamento a PC. Esecuzione in armadietto di materiale plastico per montaggio a parete. Completa di alimentatore 230 Vca/26,7 Vcc, 4 A | 3803
| STMTS/PK-128 | Versione per armadio rack del modello STMTS/S1-128B Pannello a 6U per armadio rack da 19” (richiede alimentatore a 24 Vcc fornito su richiesta). | 3803
| STMTS/PK-64B | MULTISCAN++PK con 2 bus o 1 loop RS485 (espandibile a 4 bus o 2 loop); 8 rilevatori 4-20 mA collegabili direttamente ed altri 64 tramite moduli remoti ad 8 ingressi STG/IN8S o direttamente in seriale sulle linee RS485. 8 uscite relè in centrale (7 programmabili) più max. 128 uscite open collector tramite moduli remoti STG/OUT16S. La centrale è completa di porta parallela per stampante e porta seriale per collegamento a PC. Esecuzione in armadietto di materiale plastico per montaggio a parete. Completa di alimentatore 230 Vca/26,7 Vcc, 4 A | 3421
| STMTS/PK-64 | Versione per armadio rack del modello STMTS/S1-64B Pannello a 6U per armadio rack da 19” ((richiede alimentatore a 24 Vcc fornito su richiesta). | 3421
| STMTS/PK-32B | MULTISCAN++PK con 2 bus o 1 loop RS485; 8 rilevatori 4-20 mA collegabili direttamente ed altri 32 tramite moduli remoti ad 8 ingressi STG/IN8S o direttamente in seriale sulle linee RS485. 8 uscite relè in centrale (7 programmabili) più max. 64 uscite open collector tramite moduli remoti STG/OUT16S. La centrale è completa di porta parallela per stampante e porta seriale per collegamento a PC. Esecuzione in armadietto di materiale plastico per montaggio a parete. Completa di alimentatore 230 Vca/26,7 Vcc, 4 A | 3169
| STMTS/PK-32 | Versione per armadio rack del modello STMTS/S1-32B Pannello a 6U per armadio rack da 19” ((richiede alimentatore a 24 Vcc fornito su richiesta) | 3169
| STMTS/PK-8D | Centrale MULTISCAN++PK modello con 1 porta seriale RS485. 8 rilevatori serie SMART-P direttamente indirizzabili con collegamento a cascata sui bus RS485 e 4 rilevatori analogici 4-20 mA. 5 relé di uscita e 16 uscite O/C addizionali tramite moduli remote STG/OUT16-s. La centrale è completa di 1 porta USB per la connessione con il PC. Strumento in materiale plastico predisposto per il montaggio in guida DIN. | 1269
Accessori
| Codice | Descrizione | Listino Prezzi €
| STG/IN4-OUT4-PK | Modulo remoto da 4 ingressi 4-20mA e 4 uscite relé per MULTISCAN++PK | 521
| STG/IN8-PK | Modulo remoto a 8 ingressi per MULTISCAN++PK. | 380
| STG/OUT16S | Modulo remoto a 16 uscite in formato Open Collector per MULTISCAN++PK. | 380
| STG/8REL | Scheda a 8 relè da collegare al modulo STG/OUT16-S. | 319
| STG/SER++ | Scheda seriale addizionale per MULTISCAN++PK-64 e 64B | 170
| STG/TCPIP-C | Interfaccia TCP/IP per collegamento su rete LAN | 365
| AL11/276V5 | Alimentatore ausiliario 27.6 Vcc, 5A in contenitore metallico | 653
| STG/BOX | Contenitore in materiale plastico IP55 per STG/IN8-PK o STG/OUT16S | 104
| STG/32-85 | Interfaccia RS232/RS485. Converte l’RS232 delle centrali in RS485 per poter collegare il PC a distanze superiori rispetto alla porta RS232. | 179
| STMTS/RTU | Pannello ripetitore per la visualizzazione degli eventi. Montaggio in guida DIN. Connesso tramite linea seriale RS485 alle centrali MULTISCAN++S1, MULTISCAN++PARK o alla MULTISCAN 8+ permette di visualizzare e identificare gli eventi. Il pannello RTU ha un display LCD per mostrare le informazioni come gli allarmi o i guasti. Sono disponibili 4 ingressi analogici 4-20 mA per la connessione dei rilevatori e 5 uscite liberamente programmabili. | 1269
| AL09 | Alimentatore 24 Vcc per STPL4+D e STMTS/RTU | 102
| STG/IPBOX | Box in ABS IP65 per STPL4+D e STMTS/RTU | 166
Modello
Linee RS485
Numero rilevatori
collegabili
Num. Max uscite
Moduli STG/IN8S
Moduli STG/OUT16S
Multiscan++ PK-256
4 aperte / 2 chiuse
8+256
8+512
32
32
Multiscan++ PK-128
4 aperte / 2 chiuse
8+128
8+256
16
16
Multiscan++ PK-64
2 aperte / 1 chiuse (+2 esp)
8+64
8+128
8
8
Multiscan++ PK-32
2 aperte / 1 chiusa
8+32
8+64
4
4
1
1
Multiscan++ PK-8D
1 aperta
8+4
5+16

## Strumenti di calibrazione
Auto+Hide+Values
Strumenti di calibrazione
Accessori di installazione
| Codice | Descrizione | Prezzo netto €
| ZMTEST2 | Adattatore di test per installazione fissa, idoneo per sensori “corpo 2”. | 43
| ZMTEST3 | Adattatore di test per installazione fissa, idoneo per sensori “corpo 3”. | 56
| SL517 | Cono raccogli gas in acciaio inox per rilevatori Exd con sensore “corpo 3”. | 28
| SL523 | Cono raccogli gas in acciaio inox per rilevatori Exd con sensore “corpo 2”. | 41
| SL647 | Tettuccio parapioggia in acciaio inox per rilevatore di gas e staffa per montaggio a tubo 2” incluso. Acciaio Inossidabile AISI 316L. Versione per SMART S e SMART3G | 571
| SL673 | Kit staffa per montaggio a tubo 2" /2" Mounting bracket | 120
| STGAD.COND | Adattatore da condotta (sezione rettangolare). Per rilevatori con testa “corpo 3” | 252
Test Kits
| Codice | Descrizione | Prezzo netto €
| VTX+XA | Calibration gas case including one flow indicator, hose and adaptor. (Calibration gas cylinders not included).Valigetta di test contenente valvola con flussometro ed adattatore per far fluire gas al rilevatore. Alloggiamenti per cartucce monouso, tastiera di calibrazione ed eventuale rilevatore portatile, opzionali. | 267
| SIBXXX | Cartucce monouso contenenti miscele titolate di gas non reattivi per la calibrazione dei rilevatori di gas infiammabili e tossici. Specificare nell'ordine il tipo di gas. Contenuto utile: 12 litri Merce pericolosa: ADR/RID UN 2037/UN1950, Classe 2 | Vedi pagina bombole
| RIBXXX-34 | Bombole monouso contenenti miscele titolate di gas reattivi per la calibrazione dei rilevatori di gas tossici. Specificare nell'ordine il tipo di gas. Contenuto utile: 34 litri Merce pericolosa: ADR/RID UN 1956, Classe 2 | Vedi pagina bombole
| PCVALVOLA | Valvola con flussometro per cartucce monouso. (per SIB/XXX) | 96
| MINIFLOW-34-110-4010 | Valvola flussometro per regolare la porta del gas. Adatta per bombola da 34 litri. (per RIB/XXX-34). | 191
| ZMCAP2 | Adattatore per rilevatori con sensore “corpo 2” per permetterne l’installazione sull’adattatore da condotta cod. STGAD.COND | 69
| ZMCAP/123 | Adattatore universale, in tre parti, per rilevatori gas SENSITRON. In alluminio, permette di far fluire la giusta quantità di gas nella testa dei rilevatori | 96
Cono Raccogli Gas
Gas test Kit (VTX+XA)
|  | ZMCAP/123 |  | PCVALVOLA

## Ricambi
Auto+Hide+Values
Ricambi
| Codice | Descrizione | Listino Prezzi €
| K1450CO | CARBON MONOXIDE / MONOSSIDO DI CARBONIO (CO) , 0-300 ppm | 179
| K1451ND | NITROGEN DIOXIDE / BIOSSIDO DI AZOTO (NO2), 0-20 ppm | 239
| K1455GP | LPG / GPL, 4-20 mA, 0-100% LFL | 190
| K1455ME | METHANE / METANO 4-20 mA, 0-100% LFL | 190
| K1455PR | PROPANE / PROPANO, 4-20 Ma, 0-100% LFL | 190
| K1455VB | PETROL VAPOURS 7 VAPORI BENZINA, 0-100% LFL , | 190
| K2398CO | CARBON MONOXIDE / MONOSSIDO DI CARBONIO (CO) , RS485. Range 0-300 ppm | 194
| K2399ND | NITROGEN DIOXIDE / BIOSSIDO DI AZOTO (NO2), RS485. Range 0-30 ppm. | 245
| K2400VB | PETROL VAPOURS / VAPORI BENZINA, RS485. Range 0-100% LFL | 307
| K2401CO2 | CARBON DIOXIDE / ANIDRIDE CARBONICA (CO2) , 0-5000 ppm | 679
| K3004SD | SULPHUR DIOXIDE / ANIDRIDE SOLFOROSA (SO2) , 0-20 ppm | 975
| K3008ND | NITROGEN DIOXIDE / BIOSSIDO DI AZOTO (NO2) , 0-20 ppm | 975
| K3014CL | CHLORINE / CLORO (CL2) , 0-20 ppm | 975
| K3017R410A | R410A , 0-2000 ppm | 1331
| K3229AM | AMMONIA / AMMONIACA, 0-5000 ppm | 665
| K3425R32 | R32 DIFLUOROMETHANE detector , 0-100% LFL | 1331
| K3429R1234YF | R1234yf , 0-100% LFL | 1331
| K3433R1234ZE | R1234ze , 0-100% LFL | 1331
| K3593H2 | HYDROGEN / IDROGENO, 0-2000 ppm | 824
| K3593H2 | HYDROGEN / IDROGENO, 0-2000 ppm | 824
| K3596R134A | R134a , 0-2000 ppm | 1331
| K3599SF6 | SF6 , 0-2000 ppm | 1331
| K3656R125 | R125 , 0-2000 ppm | 1356
| K3657R1234YF | R1234yf , 0-2000 ppm | 1331
| K3658R404A | R404A , 0-2000 ppm | 1331
| K3659R407A | R407A , 0-2000 ppm | 1331
| K3660R507A | R507A , 0-2000 ppm | 1331
| K3913CO | CARBON MONOXIDE (CO) detector, 0-500 ppm,4-20 mA, electrochem. cell | 465
| K3913CO | CARBON MONOXIDE (CO) detector, 0-500 ppm,4-20 mA, electrochem. cell | 465
| K3914ME | METHANE detector, 0-100% LFL, 4-20 mA, catalytic sensor | 355
| K3914ME | METHANE detector, 0-100% LFL, 4-20 mA, catalytic sensor | 355
| K3915O2 | OXYGEN (O2) detector, 0-25% vol, 4-20 mA, electrochemical cell | 465
| K3915O2 | OXYGEN (O2) detector, 0-25% vol, 4-20 mA, electrochemical cell | 465
| K3916ME | METHANE detector, 0-100% LFL, 4-20 mA, infrared sensor | 799
| K3916ME | METHANE detector, 0-100% LFL, 4-20 mA, infrared sensor | 799
| K3920R407F | R407F , 0-2000 ppm | 1331
| K3923R449A | R449A , 0-2000 ppm | 1331
| K3923R449A | R449 , 0-2000 ppm | 1331
| K3944R32 | R32 , 0-2000 ppm | 1331
| K3948R1234ZE | R1234ze , 0-2000 ppm | 1331
| K3952R417A | R417A , 0-2000 ppm | 1331
| K3956R448 | R448 , 0-2000 ppm | 1331
| K4433R454B | R454B , 0-100% LFL | 1331
| K4547H2 | HYDROGEN / IDROGENO, 0-3000 ppm | 824
| K4547H2 | HYDROGEN / IDROGENO, 0-3000 ppm | 824
| K4590BU | BUTANE /- BUTANO , 0-100% LFL | 275
| K4590GP | LPG / GPL , 0-100% LFL | 275
| K4590ME | METHANE / METANO , 0-100% LFL | 275
| K4590PR | PROPANE / PROPANO , 0-100% LFL | 275
| K4590VB | PETROL VAPOURS / VAPORI BENZINA , 0-100% LFL | 275
| K4591ME | METHANE / METANO , 0-100% LFL | 547
| K4592BU | BUTANE / BUTANO , 0-100% LFL | 547
| K4592DE | R152a , 0-100% LFL | 547
| K4592PR | PROPANE / PROPANO , 0-100% LFL | 547
| K4593O2 | OXYGEN / OSSIGENO , 0-25% Vol. | 384
| K4595CO | CARBON MONOXIDE / MONOSSIDO DI CARBONIO (CO) , 0-500 ppm | 384
| K4597AM | AMMONIA / AMMONIACA (NH3), 0-100 ppm | 538
| K4598AM | AMMONIA / AMMONIACA (NH3), 0-200 ppm | 538
| K4599AM | AMMONIA / AMMONIACA (NH3), 0-1000 ppm | 538
| K4601HS | HYDROGENE SULPHIDE / IDROGENO SOLFORATO (H2S) , 0-50 ppm | 373
| K4606CO2 | CARBON DIOXIDE / ANIDRIDE CARBONICA (CO2), 0-2% Vol. | 568
| K4607CO2 | CARBON DIOXIDE / ANIDRIDE CARBONICA (CO2), 0-5% Vol. | 568
| K4608CO2 | CARBON DIOXIDE / ANIDRIDE CARBONICA (CO2), 0-30% Vol. | 568
| K4610CO2 | CARBON DIOXIDE / ANIDRIDE CARBONICA (CO2), 0-5000ppm | 568
| K4611R32 | R32 , 0-2000 ppm | 895
| K4612R134A | R134A , 0-2000 ppm | 895
| K4613SF6 | SF6 , 0-2000 ppm | 895
| K4614R125 | R125 , 0-2000 ppm | 895
| K4615R1234YF | R1234yf , 0-2000 ppm | 895
| K4616R1234ZE | R1234ze , 0-2000 ppm | 895
| K4617R404A | R404A , 0-2000 ppm | 895
| K4618R407A | R407A , 0-2000 ppm | 895
| K4619R407F | R407F , 0-2000 ppm | 895
| K4620R449A | R449A , 0-2000 ppm | 895
| K4621R507A | R507A , 0-2000 ppm | 895
| K4622R410A | R410A , 0-2000 ppm | 895
| K4623R417A | R417A , 0-2000 ppm | 895
| K4624R448 | R448 , 0-2000 ppm | 895
| K4626R32 | R32 DIFLUOROMETHANE , 0-100% LFL | 911
| K4627R1234YF | R1234yf , 0-100% LFL | 911
| K4628R1234ZE | R1234ze , 0-100% LFL | 911
| K4629R454B | R454B , 0-100% LFL | 911
| K4630SD | SULPHUR DIOXIDE / ANIDRIDE SOLFOROSA (SO2) , 0-20 ppm | 614
| K4632ND | NITROGEN DIOXIDE / BIOSSIDO DI AZOTO (NO2) , 0-20 ppm | 614
| K4634CL | CHLORINE / CLORO (Cl2) , 0-20 ppm | 614
| K4638R32 | R32 , 0-5000 ppm | 538
| K4639R134A | R134a , 0-5000 ppm | 538
| K4640R404A | R404A , 0-5000 ppm | 538
| K4641R407C | R407C , 0-5000 ppm | 538
| K4642R410A | R410A , 0-5000 ppm | 538
| K4643R1234YF | R1234yf , 0-5000 ppm | 538
| K4644R1234ZE | R1234ze , 0-5000 ppm | 538
| K4827R454C | R454C , 0-100% LFL | 1331
| K4827R454C | R454C , 4-20mA, 0-100% LFL | 1331
| K4857R1233ZD | R1233Zd , 0-5000 ppm | 538
| K4949H2 | HYDROGEN / IDROGENO , 0-100%LFL (MPS) | 931
| K4949ME | METHANE / METANO , 0-100%LFL (MPS) | 931
| K5116R32 | SMART 3 Blizzard R32, 0 - 100% LFL | 434
| K5117R454B | SMART 3 Blizzard R454B, 0 - 100% LFL | 434
| K5118R410A | SMART 3 Blizzard R410A, 0 - 10.000 ppm | 434
| K5226R1234YF | SMART 3 Blizzard R1234YF, 0 - 5.000 ppm | 500
| K5227R1234ZE | SMART 3 Blizzard R1234ZE, 0 - 5.000 ppm | 500
| K5228R134A | SMART 3 Blizzard R134A, 0 - 5.000 ppm | 500
| K5229R404A | SMART 3 Blizzard R404A, 0 - 5.000 ppm | 500
| Kx097AA | ACETIC ACID / ACIDO ACETICO , 0-100% LFL | 318
| Kx097AB | BUTYL ACETATE / ACETATO DI BUTILE , 0-100% LFL | 318
| Kx097AE | ETHYL ACETATE / ACETATO DI ETILE , 0-100% LFL | 318
| Kx097AT | ACETONE , 0-100% LFL | 318
| Kx097BT | BUTYL ALCOHOL / ALCOL BUTILICO , 0-100% LFL | 318
| Kx097BU | BUTANE / BUTANO , 0-100% LFL | 318
| Kx097CE | CYCLOHEXANE / CICLOESANO , 0-100% LFL | 318
| Kx097CP | CYCLOPENTANE / CICLOPENTANO , 0-100% LFL | 318
| Kx097EE | ETHYL ETHER / ETERE ETILICO , 0-100% LFL | 318
| Kx097EL | ETHYLENE / ETILENE , 0-100% LFL | 318
| Kx097EN | ETHANE / ETANO , 0-100% LFL | 318
| Kx097EP | HEPTANE / EPTANO , 0-100% LFL | 318
| Kx097ES | HEXANE / ESANO , 0-100% LFL | 318
| Kx097ET | ETHYL ALCOHOL / ALCOL ETILICO , 0-100% LFL | 318
| Kx097GP | LPG / GPL , 0-100% LFL | 318
| Kx097H2 | HYDROGEN / IDROGENO , 0-100% LFL | 318
| Kx097IB | ISO BUTANE / ISO BUTANO , 0-100% LFL | 318
| Kx097IN | ISO PENTANE / ISO PENTANO , 0-100% LFL | 318
| Kx097IP | ISO PROPYL ALCOHOL / ALCOL ISO PROPILICO , 0-100% LFL | 318
| Kx097IT | ISO BUTYL ALCOHOL / ALCOL ISO BUTILICO , 0-100% LFL | 318
| Kx097ME | METHANE / METANO , 0-100% LFL | 318
| Kx097MK | METHYL ETHYL KETONE / METIL ETIL CHETONE , 0-100% LFL | 318
| Kx097MT | METHYL ALCOHOL / ALCOL METILICO , 0-100% LFL | 318
| Kx097NN | NONANE / NONANO , 0-100% LFL | 318
| Kx097PE | PENTANE / PENTANO , 0-100% LFL | 318
| Kx097PN | PROPYL ALCOHOL / ALCOL PROPILICO , 0-100% LFL | 318
| Kx097PP | PROPYLENE / PROPILENE , 0-100% LFL | 318
| Kx097PR | PROPANE / PROPANO , 0-100% LFL | 318
| Kx097TM | TRI-METHYLBENZENE / TRIMETILBENZENE , 0-100% LFL | 318
| Kx097TO | TOLUENE , 0-100% LFL | 318
| Kx097VB | PETROL VAPOURS / VAPORI BENZINA , 0-100% LFL | 318
| Kx097XI | XYLENE / XILENE , 0-100% LFL | 318
| Kx129O2 | OXYGEN / OSSIGENO, 0-30% Vol. | 465
| Kx131CO | CARBON MONOXIDE / MONOSSIDO DI CARBONIO, 0-500 ppm | 465
| Kx131CO | CARBON MONOXIDE / MONOSSIDO DI CARBONIO, 0-500 ppm | 465
| Kx133AM | AMMONIA / AMMONIACA, 0-200 ppm | 665
| Kx135AM | AMMONIA / AMMONIACA, 0-1000 ppm | 665
| Kx137HS | HYDROGEN SULPHIDE / IDROGENO SOLFORATO (H2S), 0-50 ppm | 533
| Kx145NO | NITRIC OXIDE / MONOSSIDO DI AZOTO (NO), 0-100 ppm | 824
| Kx151AC | ACETYLENE / ACETILENE , 0-100% LFL | 355
| Kx151AC | ACETYLENE / ACETILENE , 0-100% LFL | 355
| Kx154P8 | JP8 , 0-100% LFL detector | 375
| Kx154P8 | JP8 (JET PROPELLER) , 0-100% LFL | 375
| Kx155AA | ACETIC ACID / ACIDO ACETICO , 0-100% LFL | 355
| Kx155AE | ETHYL ACETATE / ACETATO DI ETILE , 0-100% LFL | 355
| Kx155AM | AMMONIA / AMMONIACA , 0-100% LFL | 355
| Kx155AM | AMMONIA / AMMONIACA , 0-100% LFL | 355
| Kx155AT | ACETONE , 0-100% LFL | 355
| Kx155AV | VINYL ACETATE / ACETATO DI VINILE , 0-100% LFL | 355
| Kx155BU | BUTANE / BUTANO , 0-100% LFL | 355
| Kx155BU | PROPANE / PROPANO , 0-100% LFL | 355
| Kx155BZ | BENZENE , 0-100% LFL | 355
| Kx155CE | CYCLOHEXANE / CICLOESANO , 0-100% LFL | 355
| Kx155CP | CYCLOPENTANE / CICLOPENTANO , 0-100% LFL | 355
| Kx155EE | ETHYL ETHER / ETERE ETILICO , 0-100% LFL | 355
| Kx155EL | ETHYLENE / ETILENE , 0-100% LFL | 355
| Kx155EN | ETHANE / ETANO , 0-100% LFL | 355
| Kx155EP | HEPTANE / EPTANO , 0-100% LFL | 355
| Kx155ES | HEXANE / ESANO , 0-100% LFL | 355
| Kx155ET | ETHYL ALCOHOL / ALCOL ETILICO , 0-100% LFL | 355
| Kx155GP | LPG / GPL , 0-100% LFL | 355
| Kx155H2 | HYDROGEN / IDROGENO , 0-100% LFL | 355
| Kx155IB | ISO BUTANE / ISO BUTANO , 0-100% LFL | 355
| Kx155IN | ISO PENTANE / ISO PENTANO , 0-100% LFL | 355
| Kx155IP | ISO PROPYL ALCOHOL / ALCOL ISO PROPILICO , 0-100% LFL | 355
| Kx155IT | ISO BUTYL ALCOHOL / ALCOL ISO BUTILICO , 0-100% LFL | 355
| Kx155ME | METHANE / METANO, 0-100% LFL | 355
| Kx155ME | METHANE / METANO, 0-100% LFL | 355
| Kx155MK | METHYL ETHYL KETONE 7 METIL ETIL CHETONE , 0-100% LFL | 355
| Kx155MT | METHYL ALCOHOL / ALCOL METILICO , 0-100% LFL | 355
| Kx155NN | NONANE / NONANO , 0-100% LFL | 355
| Kx155OE | ETHYLENE OXIDE / OSSIDO DI ETILENE , 0-100% LFL | 355
| Kx155PE | PENTANE / PENTANO , 0-100% LFL | 355
| Kx155PN | PROPYL ALCOHOL / ALCOL PROPILICO , 0-100% LFL | 355
| Kx155PP | PROPYLENE / PROPILENE , 0-100% LFL | 355
| Kx155PR | PROPANE / PROPANO , 0-100% LFL | 355
| Kx155PR | BUTANE / BUTANO , 0-100% LFL | 355
| Kx155ST | STYRENE / STIRENE , 0-100% LFL | 355
| Kx155ST | STYRENE / STIRENE , 0-100% LFL | 355
| Kx155TM | TRI-METHYLBENZENE / TRIMETILBENZENE , 0-100% LFL | 355
| Kx155TO | TOLUENE , 0-100% LFL | 355
| Kx155VB | PETROL VAPOURS / VAPORI BENZINA , 0-100% LFL | 355
| Kx155XI | XYLENE / XILENE , 0-100% LFL | 355
| Kx225AM | AMMONIA / AMMONIACA, 0-100 ppm | 665
| Kx444CO2 | CARBON DIOXIDE / ANIDRIDE CARBONICA (CO2), 0-5.000ppm Vol. | 799
| Kx444CO2 | CARBON DIOXIDE / ANIDRIDE CARBONICA (CO2) , 0-5.000 ppm | 799
| Kx444CO2 | CARBON DIOXIDE / ANIDRIDE CARBONICA (CO2), 0-5000 ppm | 799
| Kx445CO2 | CARBON DIOXIDE / ANIDRIDE CARBONICA (CO2), 0-30% Vol. | 799
| Kx586CO | CARBON MONOXIDE / MONOSSIDO DI CARBONIO, 0-1000 ppm | 465
| Kx624ME | METHANE / METANO, 0-100% LFL | 799
| Kx624ME | METHANE / METANO, 0-100% LFL | 799
| Kx630CO2 | CARBCARBON DIOXIDE / ANIDRIDE CARBONICA (CO2), 0-100% Vol. | 799
| Kx641O2 | OXYGEN / OSSIGENO, 0-25% vol | 465
| Kx641O2 | OXYGEN / OSSIGENO, 0-25% Vol. | 465
| Kx651CO2 | CARBON DIOXIDE / ANIDRIDE CARBONICA (CO2), 0-2% Vol. | 799
| Kx652CO2 | CARBON DIOXIDE / ANIDRIDE CARBONICA (CO2), 0-5% Vol. | 799
| Kx654AE | ETHYL ACETATE / ACETATO DI ETILE , 0-100% LFL | 799
| Kx654AT | ACETONE , 0-100% LFL | 799
| Kx654BN | BUTADIENE , 0-100% LFL | 799
| Kx654BU | BUTANE / BUTANO , 0-100% LFL | 799
| Kx654CE | CYCLO HEXANE / CICLO ESANO , 0-100% LFL | 799
| Kx654DE | R152a DIFLUOROETHANE detector , 0-100% LFL | 799
| Kx654DT | DIMETHYL ETHER / DIMETILETERE , 0-100% LFL | 799
| Kx654EN | ETHANE / ETANO , 0-100% LFL | 799
| Kx654EP | HEPTANE / EPTANO , 0-100% LFL | 799
| Kx654ES | HEXANE / ESANO , 0-100% LFL | 799
| Kx654ET | ETHYL ALCOHOL / ALCOL ETILICO , 0-100% LFL | 799
| Kx654GP | LPG / GPL , 0-100% LFL | 799
| Kx654IB | ISO BUTANE / ISO BUTANO , 0-100% LFL | 799
| Kx654IL | ISOBUTYLENE / ISOBUTILENE , 0-100% LFL | 799
| Kx654IP | ISO PROPYL ALCOHOL / ALCOL ISO PROPILICO , 0-100% LFL | 799
| Kx654PE | PENTANE / PENTANO , 0-100% LFL | 799
| Kx654PP | PROPYLENE / PROPILENE , 0-100% LFL | 799
| Kx654PR | PROPANE 7 PROPANO , 0-100% LFL | 799
| Kx654TO | TOLUENE , 0-100% LFL | 799
| Kx708HS | HYDROGEN SULPHIDE / IDROGENO SOLFORATO (H2S), 0-100 ppm | 533

## Bombole
Auto+Hide+Values
Bombole
| Codice | Descrizione | Listino Prezzi €
| SIB62 | Bombola gas Ossigeno O2/N2 - 17% Vol - 12L | 61
| SIB58 | Bombola gas Monossido di Carbonio CO/Aria - 500 ppm - 12L | 61
| SIB571 | Bombola gas Monossido di Carbonio CO/Aria - 300 ppm - 12L | 61
| SIB56 | Bombola gas Monossido di Carbonio CO/Aria - 200 ppm - 12L | 61
| SIB512 | Bombola gas R32/Aria - 40% LFL - 12L | 61
| SIB508 | Bombola gas R454C/Aria - 30% LFL - 12L | 61
| SIB507 | Bombola gas R454B/Aria - 20% LFL - 12L | 61
| SIB505 | Bombola gas R1234ZE/Aria - 15% LFL - 12L | 61
| SIB504 | Bombola gas R1234YF/Aria - 15% LFL - 12L | 61
| SIB503 | Bombola gas R32/Aria - 30% LFL - 12L | 61
| SIB502 | Bombola gas R1234ZE/Aria - 30% LFL - 12L | 61
| SIB501 | Bombola gas R1234YF/Aria - 30% LFL - 12L | 61
| SIB50 | Bombola gas Monossido di Carbonio CO/Aria - 55 ppm - 12L | 61
| SIB48 | Bombola gas Anidride Carbonica CO2/N2 -25 % Vol - 12L | 61
| SIB44 | Bombola gas Anidride Carbonica CO2/N2 -2 % Vol - 12L | 61
| SIB42 | Bombola gas Anidride Carbonica CO2/N2 - 1 % Vol - 12L | 61
| SIB40 | Bombola gas Anidride Carbonica CO2/N2 - 300 ppm - 12L | 61
| SIB36 | Bombola gas Butano C4H10/Aria - 30% LFL - 12L | 61
| SIB28 | Bombola gas Propano C3H8/Aria - 50% LFL - 12L | 61
| SIB26 | Bombola gas Propano C3H8/Aria - 34% LFL - 12L | 61
| SIB22 | Bombola gas Propano C3H8/Aria - 10% LFL - 12L | 61
| SIB19 | Bombola gas Idrogeno H2/Aria - 50% LFL - 12L | 61
| SIB09 | Bombola gas Metano CH4/Aria - 50% LFL - 12L | 61
| SIB06 | Bombola gas Metano CH4/Aria - 34% LFL - 12L | 61
| SIB021 | Bombola gas Metano CH4/Aria - 15% LFL - 12L | 61
| RIB93-34 | Bombola gas SF6/Aria - 1500 ppm - 34L | 264
| RIB92-34 | Bombola gas H2/Aria - 1000 ppm - 34L | 264
| RIB91-34 | Bombola gas SO2/Aria - 10 ppm - 34L | 264
| RIB82-34 | Bombola gas Idrogeno Solforato H2S/N2 - 10ppm - 34L | 264
| RIB81-34 | Bombola gas Idrogeno Solforato H2S/N2 - 40 ppm - 34L | 264
| RIB76-34 | Bombola gas NH3/Aria - 500 ppm - 34L | 264
| RIB74-34 | Bombola gas NH3/Aria - 100 ppm - 34L | 264
| RIB73-34 | Bombola gas NH3/Aria - 50 ppm - 34L | 264
| RIB70-34 | Bombola gas NH3/Aria - 5000 ppm - 34L | 264
| RIB151-34 | Bombola gas R32/Aria - 1500 ppm - 34L | 264
| RIB150-34 | Bombola gas R507/Aria - 1500 ppm - 34L | 264
| RIB149-34 | Bombola gas R1234YF/N2 - 1500 ppm - 34L | 264
| RIB148-34 | Bombola gas R134A/Aria - 1500 ppm - 34L | 264
| RIB147-34 | Bombola gas R410A/Aria - 1500 ppm - 34L | 264
| RIB146-34 | Bombola gas R1234ZE/Aria - 1500 ppm - 34L | 264
| RIB145-34 | Bombola gas SF6/Aria - 1500 ppm - 34L | 264
| RIB144-34 | Bombola gas R134/Aria - 1500 ppm - 34L | 264
| RIB143-34 | Bombola gas R407C/Aria - 1500 ppm - 34L | 264
| RIB142-34 | Bombola gas Isobutilene C4H8/Aria - 1500 ppm - 34L | 264
| RIB141-34 | Bombola gas Isobutilene C4H8/Aria - 100 ppm - 34L | 264
| RIB140-34 | Bombola gas Isobutilene C4H8/Aria - 10 ppm - 34L | 264
| RIB138-34 | Bombola gas R1234ZD/Aria - 1500 ppm - 34L | 264
| RIB137-34 | Bombola gas R448/Aria - 1500 ppm - 34L | 264
| RIB136-34 | Bombola gas R417A/Aria - 1500 ppm - 34L | 264
| RIB135-34 | Bombola gas R507A/Aria - 1500 ppm - 34L | 264
| RIB134-34 | Bombola gas R449/Aria - 1500 ppm - 34L | 264
| RIB133-34 | Bombola gas R407F/Aria - 1500 ppm - 34L | 264
| RIB132-34 | Bombola gas R407A/Aria - 1500 ppm - 34L | 264
| RIB131-34 | Bombola gas R404A/Aria - 1500 ppm - 34L | 264
| RIB130-34 | Bombola gas R125/Aria - 1500 ppm - 34L | 264
| RIB129-34 | Bombola gas SO2/Aria - 50 ppm - 34L | 264
| RIB122-34 | Bombola gas R410A/Aria - 1000 ppm - 34L | 264
| RIB121-34 | Bombola gas R1234YF/N2 - 1000 ppm - 34L | 264
| RIB117-34 | Bombola gas Monossido di Azoto NO/Aria - 100 ppm - 34L | 264
| RIB116-34 | Bombola gas Biossido di Azoto NO2/Aria - 10 ppm - 34L | 264
| RIB110-34 | Bombola gas Anidride Carbonica CO2/Aria -2000 ppm - 34L | 264
| RIB109-34 | Bombola gas R32/Aria - 1500 ppm - 34L | 264
| RIB104-34 | Bombola gas R1234ZE/Aria - 1000 ppm - 34L | 264
| RIB103-34 | Bombola gas R134A/Aria - 1500 ppm - 34L | 264

## T&C
T&C
Indice
Si prenda visione delle T&C in vigore cliccando sul seguente link:
Terms & Conditions

## COVER FINALE
#VALUE!